## 2017 (hidden)
Информация о величине резервируемой максимальной мощности, определяемой в соответствии с Правилами недискриминационного доступа к услугам по передаче электрической энергии и оказания этих услуг, утвержденными постановлением Правительства Российской Федерации от 27 декабря 2004 г. N 861, в разбивке по уровням напряжения, за 2016 год
Информация по потребителям присоедененным к сетям АО "Оборонэнерго" с максимальной мощностью свыше 670 кВт в рамках границ балансовой принадлежности за 2017 год.
Филиал | Субъект РФ | Наименование потреьителя | Тарифный уровень напряжения | 1 КВАРТАЛ 2017 года |  |  | 2 КВАРТАЛ 2017 года |  |  | 3 КВАРТАЛ 2017 года |  |  | 4 КВАРТАЛ 2017 года
|  |  |  | Максимальная мощность (кВт) | Заявленная мощность (кВт) | Резервируемая максимальная мощность (кВт) | Максимальная мощность (кВт) | Заявленная мощность (кВт) | Резервируемая максимальная мощность (кВт) | Максимальная мощность (кВт) | Заявленная мощность (кВт) | Резервируемая максимальная мощность (кВт) | Максимальная мощность (кВт) | Заявленная мощность (кВт) | Резервируемая максимальная мощность (кВт)
1 | 2 | 3 | 4 | 5 | 6 | 7=5-6 | 8 | 9 | 10=8-9 | 11 | 12 | 13=11-12 | 14 | 15 | 16=14-15
Камчатский | Камчатский край | ОАО "СВРЦ", г. Вилючинск, мкр.Приморский, ПД-77 * | ВН | 850 | 595 | 255 | 850 | 595 | 255 | 850 | 595 | 255 | 850 | 595 | 255
СН1
СН2
НН
|  |  | ИТОГО | 850 | 595 | 255 | 850 | 595 | 255 | 850 | 595 | 255 | 850 | 595 | 255
|  | ЗАО "ПСРЗ", г. Петропавловск-Камчатский, Судоремонтный завод * | ВН
СН1
|  |  | СН2 | 1000 | 700 | 300 | 1000 | 700 | 300 | 1000 | 700 | 300 | 1000 | 700 | 300
НН
|  |  | ИТОГО | 1000 | 700 | 300 | 1000 | 700 | 300 | 1000 | 700 | 300 | 1000 | 700 | 300
|  | ПАО "КЭ", г. Петропавловск-Камчатский, р-н Завойко, котельная * | ВН
СН1
|  |  | СН2 | 1360 | 952 | 408 | 1360 | 952 | 408 | 1360 | 952 | 408 | 1360 | 952 | 408
НН
|  |  | ИТОГО | 1360 | 952 | 408 | 1360 | 952 | 408 | 1360 | 952 | 408 | 1360 | 952 | 408
|  | ООО "К-групп Восток", г. Петропавловск-Камчатский, ул. Бойко 22в, КТПН-6/0,4кВ * | ВН
СН1
|  |  | СН2 | 1114 | 779.8 | 334.2 | 1114 | 779.8 | 334.2 | 1114 | 779.8 | 334.2 | 1114 | 779.8 | 334.2
НН
|  |  | ИТОГО | 1114 | 779.8 | 334.2 | 1114 | 779.8 | 334.2 | 1114 | 779.8 | 334.2 | 1114 | 779.8 | 334.2
|  | АО "Камчатэнергосервис" г. Вилючинск, мкр. Рыбачий, ул. Вилкова, ЦПК "Рыбачий", мкр. Приморский, ВНС-79, ВНС-13, ЦТП "Приморский" * | ВН
СН1
|  |  | СН2 | 4937.5 | 3456.25 | 1481.25 | 4937.5 | 3456.25 | 1481.25 | 4937.5 | 3456.25 | 1481.25 | 4937.5 | 3456.25 | 1481.25
НН
|  |  | ИТОГО | 4937.5 | 3456.25 | 1481.25 | 4937.5 | 3456.25 | 1481.25 | 4937.5 | 3456.25 | 1481.25 | 4937.5 | 3456.25 | 1481.25
|  | ООО "Камчатское строительное управление", г. Елизово, Стройплощадка производственной базы аэродромного комплекса * | ВН
СН1
|  |  | СН2 | 958 | 670.6 | 287.4 | 958 | 670.6 | 287.4 | 958 | 670.6 | 287.4 | 958 | 670.6 | 287.4
НН
|  |  | ИТОГО | 958 | 670.6 | 287.4 | 958 | 670.6 | 287.4 | 958 | 670.6 | 287.4 | 958 | 670.6 | 287.4
Приморский | Приморский край | ОАО "30 Судоремонтный завод" | ВН
СН1
|  |  | СН2 | 1600 | 1683 | -83 | 1600 | 909.3 | 690.7 | 1600 | 900 | 700 | 1600 | 1237.825 | 362.175
НН
|  |  | ИТОГО | 1600 | 1683 | -83 | 1600 | 909.3 | 690.7 | 1600 | 900 | 700 | 1600 | 1237.825 | 362.175
|  | ФГУП "РосРао" | ВН
СН1
|  |  | СН2 | 1180 | 380 | 800 | 1180 | 421.6 | 758.4 | 1180 | 380 | 800 | 1180 | 390.4 | 789.6
НН
|  |  | ИТОГО | 1180 | 380 | 800 | 1180 | 421.6 | 758.4 | 1180 | 380 | 800 | 1180 | 390.4 | 789.6
|  | В/ч 14038 | ВН
СН1
|  |  | СН2 | 960 | 960 | 0 | 960 | 960 | 0 | 960 | 960 | 0 | 960 | 960 | 0
НН
|  |  | ИТОГО | 960 | 960 | 0 | 960 | 960 | 0 | 960 | 960 | 0 | 960 | 960 | 0
Дальневосточный | Хабаровский край | ИП Жженых А.Л. (Хабаровский край, с.Ракитное, ул.Школьная,23) | ВН
СН1
|  |  | СН2 | 2450 | 443 | 2007 | 2450 | 431.3 | 2018.7 | 2450 | 431.3 | 2018.7 | 2450 | 431.3 | 2018.7
НН
|  |  | ИТОГО | 2450 | 443 | 2007 | 2450 | 431.3 | 2018.7 | 2450 | 431.3 | 2018.7 | 2450 | 431.3 | 2018.7
|  | КГУП "Недвижимость" Спортивный комплекс "Легкоатлетический" инв.62 Хабаровский край, г.Хабаровск, Амурский бульвар, стадион им.Ленина | ВН
СН1
СН2
|  |  | НН | 801.37 | 92 | 709.37 | 801.37 | 48.3 | 753.07 | 801.37 | 48.3 | 753.07 | 801.37 | 48.3 | 753.07
|  |  | ИТОГО | 801.37 | 92 | 709.37 | 801.37 | 48.3 | 753.07 | 801.37 | 48.3 | 753.07 | 801.37 | 48.3 | 753.07
|  | АО "Хабаровский радиотехнический завод" Хабровский край, г.Хабаровск, пер.Кедровый | ВН
СН1
|  |  | СН2 | 882.88 | 426 | 456.88 | 882.88 | 378 | 504.88 | 882.88 | 378 | 504.88 | 882.88 | 378 | 504.88
НН
|  |  | ИТОГО | 882.88 | 426 | 456.88 | 882.88 | 378 | 504.88 | 882.88 | 378 | 504.88 | 882.88 | 378 | 504.88
| Амурская область | Потребители с максимальной мощностью не мене 670 кВт отсутсвуют
| Еврейская автономная область | Потребители с максимальной мощностью не мене 670 кВт отсутсвуют
| Республика Саха (Якутия) | Потребители с максимальной мощностью не мене 670 кВт отсутсвуют
| Сахалинская область | Потребители с максимальной мощностью не мене 670 кВт отсутсвуют
Забайкальский | Забайкальский край | ООО "Коммунальник", угольная котельная, Оловяннинский район пос. Ясная *Забайкальский край, | ВН
СН1
|  |  | СН2 | 925 | 925 | 0 | 925 | 925 | 0 | 925 | 925 | 0 | 925 | 925 | 0
НН
|  |  | ИТОГО | 925 | 925 | 0 | 925 | 925 | 0 | 925 | 925 | 0 | 925 | 925 | 0
|  | котельная № 138, п. Горный, Улетовский район | ВН
СН1
СН2
|  |  | НН | 905.5 | 905.5 | 0 | 905.5 | 905.5 | 0 | 905.5 | 905.5 | 0 | 905.5 | 905.5 | 0
|  |  | ИТОГО | 905.5 | 905.5 | 0 | 905.5 | 905.5 | 0 | 905.5 | 905.5 | 0 | 905.5 | 905.5 | 0
|  | котельная № 43, в/г 64, г. Борзя, Борзинский район, Забайкальский край * | ВН
СН1
СН2
|  |  | НН | 928 | 928 | 0 | 928 | 928 | 0 | 928 | 928 | 0 | 928 | 928 | 0
|  |  | ИТОГО | 928 | 928 | 0 | 928 | 928 | 0 | 928 | 928 | 0 | 928 | 928 | 0
|  | котельная № 55, ЦТП № 55-б, станция перекачки конденсата, в/г 10, п. Горный, Улетовский район, Забайкальский край * | ВН
СН1
СН2
|  |  | НН | 1908.84 | 1908.84 | 0 | 1908.84 | 1908.84 | 0 | 1908.84 | 1908.84 | 0 | 1908.84 | 1908.84 | 0
|  |  | ИТОГО | 1908.84 | 1908.84 | 0 | 1908.84 | 1908.84 | 0 | 1908.84 | 1908.84 | 0 | 1908.84 | 1908.84 | 0
| Республика Бурятия | ВНС1 №13, в/г 23, г. Кяхта, Республика Бурятия * | ВН
СН1
СН2
|  |  | НН | 680 | 680 | 0 | 680 | 680 | 0 | 680 | 680 | 0 | 680 | 680 | 0
|  |  | ИТОГО | 680 | 680 | 0 | 680 | 680 | 0 | 680 | 680 | 0 | 680 | 680 | 0
|  | ВНС1 №17, в/г 23, г. Кяхта, Республика Бурятия * | ВН
СН1
СН2
|  |  | НН | 680 | 680 | 0 | 680 | 680 | 0 | 680 | 680 | 0 | 680 | 680 | 0
|  |  | ИТОГО | 680 | 680 | 0 | 680 | 680 | 0 | 680 | 680 | 0 | 680 | 680 | 0
| Иркутская область | котельная, инв № 225, мкр Зеленый, г. Иркутск * | ВН
СН1
|  |  | СН2 | 810 | 810 | 0 | 810 | 810 | 0 | 810 | 810 | 0 | 810 | 810 | 0
НН
|  |  | Итого | 810 | 810 | 0 | 810 | 810 | 0 | 810 | 810 | 0 | 810 | 810 | 0
|  | котельная, инв № 225, мкр Зеленый, г. Иркутск * | ВН
СН1
|  |  | СН2 | 2866 | 2866 | 0 | 2866 | 2866 | 0 | 2866 | 2866 | 0 | 2866 | 2866 | 0
|  |  | НН | 4488.21 | 4488.21 | 0 | 4488.21 | 4488.21 | 0 | 4488.21 | 4488.21 | 0 | 4488.21 | 4488.21 | 0
|  |  | Итого | 7354.21 | 7354.21 | 0 | 7354.21 | 7354.21 | 0 | 7354.21 | 7354.21 | 0 | 7354.21 | 7354.21 | 0
Сибирский | Новосибирская область | ОАО "Технопарк Новосибирского академгородка" * | ВН
СН1
|  |  | СН2 | 3615.78 | 1151.131 | 2464.649 | 3615.78 | 1006 | 2609.78 | 3615.78 | 1235 | 2380.78 | 3615.78 | 1235 | 2380.78
НН
|  |  | ИТОГО | 3615.78 | 1151.131 | 2464.649 | 3615.78 | 1006 | 2609.78 | 3615.78 | 1235 | 2380.78 | 3615.78 | 1235 | 2380.78
|  | ФГУП "ГУССТ №9 при СпецСтрое России" * | ВН
СН1
|  |  | СН2 | 2810 | 535.631 | 2274.369 | 2810 | 399 | 2411 | 2810 | 401 | 2409 | 2810 | 401 | 2409
НН
|  |  | ИТОГО | 2810 | 535.631 | 2274.369 | 2810 | 399 | 2411 | 2810 | 401 | 2409 | 2810 | 401 | 2409
|  | ООО "Норд-ЛК2" * | ВН
СН1
|  |  | СН2 | 2500 | 548.5714 | 1951.4286 | 2500 | 630 | 1870 | 2500 | 652 | 1848 | 2500 | 652 | 1848
НН
|  |  | ИТОГО | 2500 | 548.5714 | 1951.4286 | 2500 | 630 | 1870 | 2500 | 652 | 1848 | 2500 | 652 | 1848
| Алтайский край | Военный городок № 3, войсковая часть № 41659, г.Алийск, котельная № 1 по ГП * | ВН
СН1
|  |  | СН2 | 1111 | 891.996 | 219.004 | 1111 | 1111 | 0 | 1111 | 1111 | 0 | 1111 | 1111 | 0
НН
|  |  | ИТОГО | 1111 | 891.996 | 219.004 | 1111 | 1111 | 0 | 1111 | 1111 | 0 | 1111 | 1111 | 0
| Красноярский край | Гараж, инв.№7, в/ч 69806-16 г. Норильск, территория в/г №15, район а/п "Норильск (Алыкель)" | ВН
СН1
СН2
|  |  | НН | 1354 | 47 | 1307 | 1354 | 65 | 1289 | 1354 | 42 | 1312 | 1354 | 42 | 1312
|  |  | ИТОГО | 1354 | 47 | 1307 | 1354 | 65 | 1289 | 1354 | 42 | 1312 | 1354 | 42 | 1312
|  | г. Енисейск, территория в/г №1, котельная инв.№83 | ВН
СН1
|  |  | СН2 | 800 | 312 | 488 | 800 | 256 | 544 | 800 | 192 | 608 | 800 | 192 | 608
НН
|  |  | ИТОГО | 800 | 312 | 488 | 800 | 256 | 544 | 800 | 192 | 608 | 800 | 192 | 608
|  | Ачинский район, д. Каменка, территория в/г №13, Котельная №5 | ВН
СН1
|  |  | СН2 | 742.5 | 179 | 563.5 | 742.5 | 142 | 600.5 | 742.5 | 85 | 657.5 | 742.5 | 85 | 657.5
НН
|  |  | ИТОГО | 742.5 | 179 | 563.5 | 742.5 | 142 | 600.5 | 742.5 | 85 | 657.5 | 742.5 | 85 | 657.5
|  | ЗАТО Солнечный, территория в/г №2, площадка 6, Котельная инв.№6/83 | ВН
СН1
СН2
|  |  | НН | 790 | 251 | 539 | 790 | 173 | 617 | 790 | 29 | 761 | 790 | 29 | 761
|  |  | ИТОГО | 790 | 251 | 539 | 790 | 173 | 617 | 790 | 29 | 761 | 790 | 29 | 761
| Оская область | Потребители с максимальной мощностью не мене 670 кВт отсутсвуют
| Томская область | Потребители с максимальной мощностью не мене 670 кВт отсутсвуют
| Кемеровская область | Потребители с максимальной мощностью не мене 670 кВт отсутсвуют
| г.Норильск | Потребители с максимальной мощностью не мене 670 кВт отсутсвуют
Уральский | Челябинская область | ФГКУ "Санаторно-курортный комплекс "Приволжский" МО РФ (г.Чебаркуль, в/г 4, объекты от ТП-141) | ВН
СН1
СН2
|  |  | НН | 774.4 | 774.4 | 0 | 774.4 | 774.4 | 0 | 774.4 | 774.4 | 0 | 774.4 | 774.4 | 0
|  |  | ИТОГО | 774.4 | 774.4 | 0 | 774.4 | 774.4 | 0 | 774.4 | 774.4 | 0 | 774.4 | 774.4 | 0
|  | ФКУ "Войсковая часть 41013" (г.Трехгорный, в/г 1, объекты от ТП-22) | ВН
СН1
СН2
|  |  | НН | 689.6 | 689.6 | 0 | 689.6 | 689.6 | 0 | 689.6 | 689.6 | 0 | 689.6 | 689.6 | 0
|  |  | ИТОГО | 689.6 | 689.6 | 0 | 689.6 | 689.6 | 0 | 689.6 | 689.6 | 0 | 689.6 | 689.6 | 0
|  | АО "ГУ ЖКХ" ОП "Челябинское" (г.Карабаш-4, объекты от ТП-19) | ВН
СН1
СН2
|  |  | НН | 801.4 | 801.4 | 0 | 801.4 | 801.4 | 0 | 801.4 | 801.4 | 0 | 801.4 | 801.4 | 0
|  |  | ИТОГО | 801.4 | 801.4 | 0 | 801.4 | 801.4 | 0 | 801.4 | 801.4 | 0 | 801.4 | 801.4 | 0
|  | АО "ГУ ЖКХ" ОП "Челябинское" котельная № 230 (п.Шагол, вг 11, от ТП-5 - 3 ввода) | ВН
СН1
СН2
|  |  | НН | 913 | 913 | 0 | 913 | 913 | 0 | 913 | 913 | 0 | 913 | 913 | 0
|  |  | ИТОГО | 913 | 913 | 0 | 913 | 913 | 0 | 913 | 913 | 0 | 913 | 913 | 0
| Свердловская область | ГУССТ №8 при Спецстрое России СУ №8108 | ВН
СН1
|  |  | СН2 | 1900 | 1900 | 0 | 1900 | 1900 | 0 | 1900 | 1900 | 0 | 1900 | 1900 | 0
НН
|  |  | ИТОГО | 1900 | 1900 | 0 | 1900 | 1900 | 0 | 1900 | 1900 | 0 | 1900 | 1900 | 0
|  | УЗКС МО РФ | ВН
СН1
|  |  | СН2 | 2668 | 2668 | 0 | 2668 | 2668 | 0 | 2668 | 2668 | 0 | 2668 | 2668 | 0
НН
|  |  | ИТОГО | 2668 | 2668 | 0 | 2668 | 2668 | 0 | 2668 | 2668 | 0 | 2668 | 2668 | 0
|  | в/ч 20003 | ВН
СН1
СН2
|  |  | НН | 1140 | 1140 | 0 | 1140 | 1140 | 0 | 1140 | 1140 | 0 | 1140 | 1140 | 0
|  |  | ИТОГО | 1140 | 1140 | 0 | 1140 | 1140 | 0 | 1140 | 1140 | 0 | 1140 | 1140 | 0
|  | в/ч 19972 | ВН
СН1
|  |  | СН2 | 1057.2 | 1057.2 | 0 | 1057.2 | 1057.2 | 0 | 1057.2 | 1057.2 | 0 | 1057.2 | 1057.2 | 0
НН
|  |  | ИТОГО | 1057.2 | 1057.2 | 0 | 1057.2 | 1057.2 | 0 | 1057.2 | 1057.2 | 0 | 1057.2 | 1057.2 | 0
|  | ООО ГУ ЖФ с.Порошино | ВН
СН1
СН2
|  |  | НН | 1629 | 1629 | 0 | 1629 | 1629 | 0 | 1629 | 1629 | 0 | 1629 | 1629 | 0
|  |  | ИТОГО | 1629 | 1629 | 0 | 1629 | 1629 | 0 | 1629 | 1629 | 0 | 1629 | 1629 | 0
|  | ООО ГУ ЖКХ с.Порошино | ВН
СН1
СН2
|  |  | НН | 2209 | 2209 | 0 | 2209 | 2209 | 0 | 2209 | 2209 | 0 | 2209 | 2209 | 0
|  |  | ИТОГО | 2209 | 2209 | 0 | 2209 | 2209 | 0 | 2209 | 2209 | 0 | 2209 | 2209 | 0
|  | ЕМУП "Водоканал" г.Екатеринбург | ВН
СН1
|  |  | СН2 | 1400 | 1400 | 0 | 1400 | 1400 | 0 | 1400 | 1400 | 0 | 1400 | 1400 | 0
НН
|  |  | ИТОГО | 1400 | 1400 | 0 | 1400 | 1400 | 0 | 1400 | 1400 | 0 | 1400 | 1400 | 0
|  | в/ч 58661-20 | ВН
СН1
СН2
|  |  | НН | 857.5 | 857.5 | 0 | 857.5 | 857.5 | 0 | 857.5 | 857.5 | 0 | 857.5 | 857.5 | 0
|  |  | ИТОГО | 857.5 | 857.5 | 0 | 857.5 | 857.5 | 0 | 857.5 | 857.5 | 0 | 857.5 | 857.5 | 0
|  | в/ч 61423 | ВН
СН1
СН2
|  |  | НН | 810 | 810 | 0 | 810 | 810 | 0 | 810 | 810 | 0 | 810 | 810 | 0
|  |  | ИТОГО | 810 | 810 | 0 | 810 | 810 | 0 | 810 | 810 | 0 | 810 | 810 | 0
|  | ЕМУП "ТТУ", Трамвайное депо г.Екатеринбург | ВН
СН1
|  |  | СН2 |  |  | 0 | 669 | 669 | 0 | 669 | 669 | 0 | 669 | 669 | 0
НН
|  |  | ИТОГО | 0 | 0 | 0 | 669 | 669 | 0 | 669 | 669 | 0 | 669 | 669 | 0
| Пермский край | Потребители с максимальной мощностью не мене 670 кВт отсутсвуют
| Республика Удмуртия | Потребители с максимальной мощностью не мене 670 кВт отсутсвуют
| Тюменская область | Потребители с максимальной мощностью не мене 670 кВт отсутсвуют
| Республика Башкортостан | Потребители с максимальной мощностью не мене 670 кВт отсутсвуют
Приволжский | Оренбургская область | Потребители с максимальной мощностью не мене 670 кВт отсутсвуют
| Самарская область | Потребители с максимальной мощностью не мене 670 кВт отсутсвуют
| Саратовская область | Потребители с максимальной мощностью не мене 670 кВт отсутсвуют
| Ульяновская область | Потребители с максимальной мощностью не мене 670 кВт отсутсвуют
| Пензенская область | Потребители с максимальной мощностью не мене 670 кВт отсутсвуют
Волго-Вятский | Республика Татарстан | Потребители с максимальной мощностью не мене 670 кВт отсутсвуют
| Республика Марий Эл | Потребители с максимальной мощностью не мене 670 кВт отсутсвуют
| Кировская область | Потребители с максимальной мощностью не мене 670 кВт отсутсвуют
| Владимирская область | Потребители с максимальной мощностью не мене 670 кВт отсутсвуют
| Ивановская область | Потребители с максимальной мощностью не мене 670 кВт отсутсвуют
| Нижегородская область | Потребители с максимальной мощностью не мене 670 кВт отсутсвуют
| Ярославская область | Потребители с максимальной мощностью не мене 670 кВт отсутсвуют
| Костромская область | Потребители с максимальной мощностью не мене 670 кВт отсутсвуют
Южный | Астраханская область и Республика Калмыкия | Министерство обороны Российской Федеарции * | ВН
СН1
|  |  | СН2 | 800 | 435.18 | 364.82 | 800 | 119.3333 | 680.6667 | 800 | 684 | 116 | 800 | 652 | 148
НН
|  |  | ИТОГО | 800 | 435.18 | 364.82 | 800 | 119.3333 | 680.6667 | 800 | 684 | 116 | 800 | 652 | 148
|  | Министерство обороны Российской Федеарции * | ВН
СН1
|  |  | СН2 | 1070 | 840 | 230 | 1070 | 558 | 512 | 1070 | 128 | 942 | 1070 | 209 | 861
НН
|  |  | ИТОГО | 1070 | 840 | 230 | 1070 | 558 | 512 | 1070 | 128 | 942 | 1070 | 209 | 861
| Краснодарский край и Республика Адыгея | Министерство обороны Российской Федеарции в/ч 41003 * | ВН
СН1
|  |  | СН2 | 3000 | 2700 | 300 | 3000 | 1899 | 1101 | 3000 | 2810 | 942 | 3000 | 2900 | 100
НН
|  |  | ИТОГО | 3000 | 2700 | 300 | 3000 | 1899 | 1101 | 3000 | 2810 | 942 | 3000 | 2900 | 100
| Ростовская область | АО "Коммунальщик Дона", г. Ростов-на-Дону, ул. Гагринская, 11, котельная (ТП-1694)* | ВН
СН1
|  |  | СН2 | 1200 | 1055 | 145 | 1200 | 406.05 | 793.95 | 1200 | 1101.6957 | 98.3043 | 1200 | 1150 | 50
НН
|  |  | ИТОГО | 1200 | 2161.82 | 145 | 1200 | 406.05 | 793.95 | 1200 | 1101.6957 | 98.3043 | 1200 | 1150 | 50
|  | АО "Коммунальщик Дона", г. Ростов-на-Дону, ул. Таганрогская, 139, котельная (ТП-1693, ТП-2052)* | ВН
СН1
|  |  | СН2 | 720 | 34.08 | 685.92 | 720 | 39.438 | 680.562 | 720 | 31.933 | 688.067 | 720 | 299.6 | 420.4
НН
|  |  | ИТОГО | 720 | 34.08 | 685.92 | 720 | 39.438 | 680.562 | 720 | 31.933 | 688.067 | 720 | 299.6 | 420.4
|  | СНТ "СКВО", г. Ростов-на-Дону, ул. Вавилова, 67/2, садоводческие участки* | ВН
СН1
|  |  | СН2 | 1100 | 1038.7 | 61.3 | 1100 | 187.806 | 912.194 | 1100 | 202.3098 | 897.6902 | 1100 | 499.5 | 600.5
НН
|  |  | ИТОГО | 1100 | 1038.7 | 61.3 | 1100 | 187.806 | 912.194 | 1100 | 202.3098 | 897.6902 | 1100 | 499.5 | 600.5
|  | ФКП "РУЗКС ЮВО", г.Ростов-на-Дону, ул.Пушкинская, 51, Центр обработки данных* | ВН
СН1
СН2
|  |  | НН | 1700 | 1569.02 | 130.98 | 1700 | 191.757 | 1508.243 | 1700 | 206.7011 | 1493.2989 | 1700 | 408 | 1292
|  |  | ИТОГО | 1700 | 1569.02 | 130.98 | 1700 | 191.757 | 1508.243 | 1700 | 206.7011 | 1493.2989 | 1700 | 408 | 1292
|  | Минобороны России Штаб Южного военного округа, г. Ростов-на-Дону, пр. Буденновский, 43* | ВН
СН1
СН2
|  |  | НН | 790 | 121.4 | 668.6 | 790 | 176.441 | 613.559 | 790 | 457.9674 | 332.0326 | 790 | 748 | 42
|  |  | ИТОГО | 790 | 121.4 | 668.6 | 790 | 176.441 | 613.559 | 790 | 457.9674 | 332.0326 | 790 | 748 | 42
|  | ООО "Управляющая компания", г. Ростов-на-Дону, ул.Таганрогская, 132/3, жилой дом* | ВН
СН1
|  |  | СН2 | 734 | 42.5 | 691.5 | 734 | 99.911 | 634.089 | 734 | 130.4447 | 603.5553 | 734 | 332 | 402
НН
|  |  | ИТОГО | 734 | 42.5 | 691.5 | 734 | 99.911 | 634.089 | 734 | 130.4447 | 603.5553 | 734 | 332 | 402
| Волгоградская область | ООО "Концессии теплоснабжения" | ВН | Потребители с максимальной мощностью не мене 670 кВт отсутсвуют*
|  |  | СН1 | Потребители с максимальной мощностью не мене 670 кВт отсутсвуют*
|  |  | СН2 | Потребители с максимальной мощностью не мене 670 кВт отсутсвуют* | [5 empty] | 1493 | 150 | 1343 | 1493 | 374 | 1119
|  |  | НН | Потребители с максимальной мощностью не мене 670 кВт отсутсвуют*
|  |  | ИТОГО | Потребители с максимальной мощностью не мене 670 кВт отсутсвуют* | [5 empty] | 1493 | 150 | 1343 | 1493 | 374 | 1119
Северо-Кавказский | Республика Чечня | ООО "Лента" | ВН
|  |  | СН1 | 1200 | 650 | 550 | 1200 | 650 | 550 | 1200 | 650 | 550 | 1200 | 650 | 550
СН2
НН
|  |  | ИТОГО | 1200 | 650 | 550 | 1200 | 650 | 550 | 1200 | 650 | 550 | 1200 | 650 | 550
| Республика Дагестан | ОАО «Дагестанский завод электротермического оборудования» | ВН
|  |  | СН1 | 1700 | #REF! | #REF! | 1700 | 345 | 1355 | 1700 | 289 | 1411 | 1700 | 374 | 1326
СН2
НН
|  |  | ИТОГО | 1700 | #REF! | #REF! | 1700 | 345 | 1355 | 1700 | 289 | 1411 | 1700 | 374 | 1326
| Ставропольский край | Потребители с максимальной мощностью не мене 670 кВт отсутсвуют
| Республика Карачаево-Черкесия | Потребители с максимальной мощностью не мене 670 кВт отсутсвуют
| Республика Кабардино-Балкария | Потребители с максимальной мощностью не мене 670 кВт отсутсвуют
| Респблика Ингушетия | Потребители с максимальной мощностью не мене 670 кВт отсутсвуют
| Республика Северная Осетия-Алания | Потребители с максимальной мощностью не мене 670 кВт отсутсвуют
Юго-Западный | Брянская область | Потребители с максимальной мощностью не мене 670 кВт отсутсвуют
| Белгородская область | Потребители с максимальной мощностью не мене 670 кВт отсутсвуют
| Воронежская область | Потребители с максимальной мощностью не мене 670 кВт отсутсвуют
| Тульская область | Потребители с максимальной мощностью не мене 670 кВт отсутсвуют
| Липецкая область | Потребители с максимальной мощностью не мене 670 кВт отсутсвуют
| Курская область | Потребители с максимальной мощностью не мене 670 кВт отсутсвуют
| Тамбовская область | Потребители с максимальной мощностью не мене 670 кВт отсутсвуют
| Калужская область | Потребители с максимальной мощностью не мене 670 кВт отсутсвуют
| Рязанская область | Потребители с максимальной мощностью не мене 670 кВт отсутсвуют
| Орловская область | Потребители с максимальной мощностью не мене 670 кВт отсутсвуют
| Смоленская область | Потребители с максимальной мощностью не мене 670 кВт отсутсвуют
Центральный | г. Москва | ФБУ «В/ч 83466»* | ВН
СН1
СН2
|  |  | НН | 700 | 241.4839 | 458.5161 | 700 | 241.4839 | 458.5161 | 700 | 241.4839 | 458.5161 | 700 | 241.4839 | 458.5161
|  |  | ИТОГО | 700 | 241.4839 | 458.5161 | 700 | 241.4839 | 458.5161 | 700 | 241.4839 | 458.5161 | 700 | 241.4839 | 458.5161
|  | ЛНИИЦ (АКМ и ВЭ) 4 ЦНИИ* | ВН
СН1
|  |  | СН2 | 955 | 153.4597 | 801.5403 | 955 | 153.4597 | 801.5403 | 955 | 153.4597 | 801.5403 | 955 | 153.4597 | 801.5403
НН
|  |  | ИТОГО | 955 | 153.4597 | 801.5403 | 955 | 153.4597 | 801.5403 | 955 | 153.4597 | 801.5403 | 955 | 153.4597 | 801.5403
|  | ФАУ МО РФ ЦСКА* | ВН
СН1
СН2
|  |  | НН | 7264.97 | 2224.7796 | 5040.1904 | 7264.97 | 2224.7796 | 5040.1904 | 7264.97 | 2224.7796 | 5040.1904 | 7264.97 | 2224.7796 | 5040.1904
|  |  | ИТОГО | 7264.97 | 2224.7796 | 5040.1904 | 7264.97 | 2224.7796 | 5040.1904 | 7264.97 | 2224.7796 | 5040.1904 | 7264.97 | 2224.7796 | 5040.1904
|  | ФБУ «46 ЦНИИ» МО РФ* | ВН
СН1
СН2
|  |  | НН | 687 | 133.9543 | 553.0457 | 687 | 133.9543 | 553.0457 | 687 | 133.9543 | 553.0457 | 687 | 133.9543 | 553.0457
|  |  | ИТОГО | 687 | 133.9543 | 553.0457 | 687 | 133.9543 | 553.0457 | 687 | 133.9543 | 553.0457 | 687 | 133.9543 | 553.0457
|  | ФАУ МО РФ ЦСКА* | ВН
СН1
СН2
|  |  | НН | 7264.97 | 493.4194 | 6771.5506 | 7264.97 | 493.4194 | 6771.5506 | 7264.97 | 493.4194 | 6771.5506 | 7264.97 | 493.4194 | 6771.5506
|  |  | ИТОГО | 7264.97 | 493.4194 | 6771.5506 | 7264.97 | 493.4194 | 6771.5506 | 7264.97 | 493.4194 | 6771.5506 | 7264.97 | 493.4194 | 6771.5506
|  | в/ч 77065* | ВН
СН1
|  |  | СН2 | 7127 | 2422.1747 | 4704.8253 | 7127 | 2422.1747 | 4704.8253 | 7127 | 2422.1747 | 4704.8253 | 7127 | 2422.1747 | 4704.8253
НН
|  |  | ИТОГО | 7127 | 2422.1747 | 4704.8253 | 7127 | 2422.1747 | 4704.8253 | 7127 | 2422.1747 | 4704.8253 | 7127 | 2422.1747 | 4704.8253
|  | ФГУ "2ЦВКГ им П.В.Мандрыка"* | ВН
СН1
СН2
|  |  | НН | 1250 | 826.6129 | 423.3871 | 1250 | 826.6129 | 423.3871 | 1250 | 826.6129 | 423.3871 | 1250 | 826.6129 | 423.3871
|  |  | ИТОГО | 1250 | 826.6129 | 423.3871 | 1250 | 826.6129 | 423.3871 | 1250 | 826.6129 | 423.3871 | 1250 | 826.6129 | 423.3871
|  | ФГВОУ ВПО Военный учебно-научный Центр Сухопутных войск «Общевойсковая академия ВС РФ»* | ВН
СН1
СН2
|  |  | НН | 2640 | 412.2688 | 2227.7312 | 2640 | 412.2688 | 2227.7312 | 2640 | 412.2688 | 2227.7312 | 2640 | 412.2688 | 2227.7312
|  |  | ИТОГО | 2640 | 412.2688 | 2227.7312 | 2640 | 412.2688 | 2227.7312 | 2640 | 412.2688 | 2227.7312 | 2640 | 412.2688 | 2227.7312
|  | Филиал №1 ФГБУ "ГВКГ имени академика Н.Н. Бурденко" МО ВФ* | ВН
СН1
СН2
|  |  | НН | 1244.8 | 310.3871 | 934.4129 | 1244.8 | 310.3871 | 934.4129 | 1244.8 | 310.3871 | 934.4129 | 1244.8 | 310.3871 | 934.4129
|  |  | ИТОГО | 1244.8 | 310.3871 | 934.4129 | 1244.8 | 310.3871 | 934.4129 | 1244.8 | 310.3871 | 934.4129 | 1244.8 | 310.3871 | 934.4129
|  | 772 Отдел эксплуатации и технического обслуживания (фондов ЦОВУ)* | ВН
СН1
СН2
|  |  | НН | 1060 | 1881.6156 | -821.6156 | 1060 | 1881.6156 | -821.6156 | 1060 | 1881.6156 | -821.6156 | 1060 | 1881.6156 | -821.6156
|  |  | ИТОГО | 1060 | 1881.6156 | -821.6156 | 1060 | 1881.6156 | -821.6156 | 1060 | 1881.6156 | -821.6156 | 1060 | 1881.6156 | -821.6156
|  | ФГКОУ "Московское Суворовское военное училище МО РФ"* | ВН
СН1
СН2
|  |  | НН | 750 | 283.7608 | 466.2392 | 750 | 283.7608 | 466.2392 | 750 | 283.7608 | 466.2392 | 750 | 283.7608 | 466.2392
|  |  | ИТОГО | 750 | 283.7608 | 466.2392 | 750 | 283.7608 | 466.2392 | 750 | 283.7608 | 466.2392 | 750 | 283.7608 | 466.2392
|  | Лечебный корпус ФГУ «ГВКГ им. Н.Н. Бурденко МО РФ»* | ВН
СН1
СН2
|  |  | НН | 1100 | 239.0403 | 860.9597 | 1100 | 239.0403 | 860.9597 | 1100 | 239.0403 | 860.9597 | 1100 | 239.0403 | 860.9597
|  |  | ИТОГО | 1100 | 239.0403 | 860.9597 | 1100 | 239.0403 | 860.9597 | 1100 | 239.0403 | 860.9597 | 1100 | 239.0403 | 860.9597
|  | в/ч 54023* | ВН
СН1
|  |  | СН2 | 2470 | 481.9892 | 1988.0108 | 2470 | 481.9892 | 1988.0108 | 2470 | 481.9892 | 1988.0108 | 2470 | 481.9892 | 1988.0108
НН
|  |  | ИТОГО | 2470 | 481.9892 | 1988.0108 | 2470 | 481.9892 | 1988.0108 | 2470 | 481.9892 | 1988.0108 | 2470 | 481.9892 | 1988.0108
|  | Войсковая часть 03667* | ВН
СН1
СН2
|  |  | НН | 2773 | 310.9274 | 2462.0726 | 2773 | 310.9274 | 2462.0726 | 2773 | 310.9274 | 2462.0726 | 2773 | 310.9274 | 2462.0726
|  |  | ИТОГО | 2773 | 310.9274 | 2462.0726 | 2773 | 310.9274 | 2462.0726 | 2773 | 310.9274 | 2462.0726 | 2773 | 310.9274 | 2462.0726
|  | Служба безопасности полетов авиации ВС РФ* | ВН
СН1
|  |  | СН2 | 689.5 | 145.9462 | 543.5538 | 689.5 | 145.9462 | 543.5538 | 689.5 | 145.9462 | 543.5538 | 689.5 | 145.9462 | 543.5538
НН
|  |  | ИТОГО | 689.5 | 145.9462 | 543.5538 | 689.5 | 145.9462 | 543.5538 | 689.5 | 145.9462 | 543.5538 | 689.5 | 145.9462 | 543.5538
|  | В/ч 64518 (ФБУ "3 ЦНИИ МО РФ"). в/г 45* | ВН
СН1
|  |  | СН2 | 1232.1 | 91.8414 | 1140.2586 | 1232.1 | 91.8414 | 1140.2586 | 1232.1 | 91.8414 | 1140.2586 | 1232.1 | 91.8414 | 1140.2586
НН
|  |  | ИТОГО | 1232.1 | 91.8414 | 1140.2586 | 1232.1 | 91.8414 | 1140.2586 | 1232.1 | 91.8414 | 1140.2586 | 1232.1 | 91.8414 | 1140.2586
|  | в.г. 1* | ВН
СН1
СН2
|  |  | НН | 900 | 596.129 | 303.871 | 900 | 596.129 | 303.871 | 900 | 596.129 | 303.871 | 900 | 596.129 | 303.871
|  |  | ИТОГО | 900 | 596.129 | 303.871 | 900 | 596.129 | 303.871 | 900 | 596.129 | 303.871 | 900 | 596.129 | 303.871
|  | в/ч 01904* | ВН
СН1
СН2
|  |  | НН | 1394.4 | 306.8387 | 1087.5613 | 1394.4 | 306.8387 | 1087.5613 | 1394.4 | 306.8387 | 1087.5613 | 1394.4 | 306.8387 | 1087.5613
|  |  | ИТОГО | 1394.4 | 306.8387 | 1087.5613 | 1394.4 | 306.8387 | 1087.5613 | 1394.4 | 306.8387 | 1087.5613 | 1394.4 | 306.8387 | 1087.5613
|  | ФКП УЗКС МО РФ* | ВН
СН1
|  |  | СН2 | 32898.862 | 7221.2903 | 25677.5717 | 32898.862 | 7221.2903 | 25677.5717 | 32898.862 | 7221.2903 | 25677.5717 | 32898.862 | 7221.2903 | 25677.5717
НН
|  |  | ИТОГО | 32898.862 | 7221.2903 | 25677.5717 | 32898.862 | 7221.2903 | 25677.5717 | 32898.862 | 7221.2903 | 25677.5717 | 32898.862 | 7221.2903 | 25677.5717
|  | В/ч 25776* | ВН
СН1
|  |  | СН2 | 1302 |  | 1302 | 1302 |  | 1302 | 1302 |  | 1302 | 1302 |  | 1302
|  |  | НН |  |  | 0 |  |  | 0 |  |  | 0 |  |  | 0
|  |  | ИТОГО | 1302 | 0 | 1302 | 1302 | 0 | 1302 | 1302 | 0 | 1302 | 1302 | 0 | 1302
|  | В/ч 25776* | ВН
СН1
|  |  | СН2 | 1860 |  | 1860 | 1860 |  | 1860 | 1860 |  | 1860 | 1860 |  | 1860
|  |  | НН |  |  | 0 |  |  | 0 |  |  | 0 |  |  | 0
|  |  | ИТОГО | 1860 | 0 | 1860 | 1860 | 0 | 1860 | 1860 | 0 | 1860 | 1860 | 0 | 1860
|  | в/ч 51087* | ВН
СН1
|  |  | СН2 | 1880 | 527.707 | 1352.293 | 1880 | 527.707 | 1352.293 | 1880 | 527.707 | 1352.293 | 1880 | 527.707 | 1352.293
НН
|  |  | ИТОГО | 1880 | 527.707 | 1352.293 | 1880 | 527.707 | 1352.293 | 1880 | 527.707 | 1352.293 | 1880 | 527.707 | 1352.293
|  | ПК УН "Ватутинки",ПК УН "Ватутинки-2", ООО"Горизонт"* | ВН
СН1
|  |  | СН2 | 1630 | 260.2151 | 1369.7849 | 1630 | 260.2151 | 1369.7849 | 1630 | 260.2151 | 1369.7849 | 1630 | 260.2151 | 1369.7849
НН
|  |  | ИТОГО | 1630 | 260.2151 | 1369.7849 | 1630 | 260.2151 | 1369.7849 | 1630 | 260.2151 | 1369.7849 | 1630 | 260.2151 | 1369.7849
|  | ОАО "Ремонтно-строительное предприятие"* | ВН
СН1
|  |  | СН2 | 2474.2 | 635.4839 | 1838.7161 | 2474.2 | 635.4839 | 1838.7161 | 2474.2 | 635.4839 | 1838.7161 | 2474.2 | 635.4839 | 1838.7161
НН
|  |  | ИТОГО | 2474.2 | 635.4839 | 1838.7161 | 2474.2 | 635.4839 | 1838.7161 | 2474.2 | 635.4839 | 1838.7161 | 2474.2 | 635.4839 | 1838.7161
| Московская область | ООО "Раево Гольф"* | ВН
СН1
|  |  | СН2 | 1000 | 200 |  | 1000 | 200 |  | 1000 | 200 |  | 1000 | 200
|  |  | НН |  |  | 0 |  |  | 0 |  |  | 0 |  |  | 0
|  |  | ИТОГО | 1000 | 200 | 800 | 1000 | 200 | 800 | 1000 | 200 | 800 | 1000 | 200 | 800
|  | ОАО "ВНИИ ХОЛОДМАШ-ХОЛДИНГ"* | ВН
СН1
|  |  | СН2 | 2000 | 165 |  | 2000 | 165 |  | 2000 | 165 |  | 2000 | 165
|  |  | НН |  |  | 0 |  |  | 0 |  |  | 0 |  |  | 0
|  |  | ИТОГО | 2000 | 165 | 1835 | 2000 | 165 | 1835 | 2000 | 165 | 1835 | 2000 | 165 | 1835
|  | ООО "Комплект-сервис"* | ВН
СН1
|  |  | СН2 | 1000 | 560 |  | 1000 | 560 |  | 1000 | 560 |  | 1000 | 560
|  |  | НН |  |  | 0 |  |  | 0 |  |  | 0 |  |  | 0
|  |  | ИТОГО | 1000 | 560 | 440 | 1000 | 560 | 440 | 1000 | 560 | 440 | 1000 | 560 | 440
|  | ООО "Дирекция Голицыно-3"* | ВН
СН1
|  |  | СН2 | 1860 | 400 |  | 1860 | 400 |  | 1860 | 400 |  | 1860 | 400
|  |  | НН |  |  | 0 |  |  | 0 |  |  | 0 |  |  | 0
|  |  | ИТОГО | 1860 | 400 | 1460 | 1860 | 400 | 1460 | 1860 | 400 | 1460 | 1860 | 400 | 1460
|  | ООО "М.П.А.-медицинские партнеры-Логистик"* | ВН
СН1
|  |  | СН2 | 840 | 15 |  | 840 | 15 |  | 840 | 15 |  | 840 | 15
|  |  | НН |  |  | 0 |  |  | 0 |  |  | 0 |  |  | 0
|  |  | ИТОГО | 840 | 15 | 825 | 840 | 15 | 825 | 840 | 15 | 825 | 840 | 15 | 825
|  | в/ч 32103* | ВН
СН1
|  |  | СН2 | 1050 | 217 |  | 1050 | 217 |  | 1050 | 217 |  | 1050 | 217
|  |  | НН |  |  | 0 |  |  | 0 |  |  | 0 |  |  | 0
|  |  | ИТОГО | 1050 | 217 | 833 | 1050 | 217 | 833 | 1050 | 217 | 833 | 1050 | 217 | 833
|  | в/ч 32103* | ВН
СН1
|  |  | СН2 | 700 | 120 |  | 700 | 120 |  | 700 | 120 |  | 700 | 120
|  |  | НН |  |  | 0 |  |  | 0 |  |  | 0 |  |  | 0
|  |  | ИТОГО | 700 | 120 | 580 | 700 | 120 | 580 | 700 | 120 | 580 | 700 | 120 | 580
|  | в/ч 52361* | ВН
СН1
|  |  | СН2 | 746 | 1072 |  | 746 | 1072 |  | 746 | 1072 |  | 746 | 1072
|  |  | НН |  |  | 0 |  |  | 0 |  |  | 0 |  |  | 0
|  |  | ИТОГО | 746 | 1072 | -326 | 746 | 1072 | -326 | 746 | 1072 | -326 | 746 | 1072 | -326
|  | АО "ГУ ЖКХ" (ОП Кубинское)* | ВН
СН1
|  |  | СН2 | 1827 | 962 |  | 1827 | 962 |  | 1827 | 962 |  | 1827 | 962
|  |  | НН |  |  | 0 |  |  | 0 |  |  | 0 |  |  | 0
|  |  | ИТОГО | 1827 | 962 | 865 | 1827 | 962 | 865 | 1827 | 962 | 865 | 1827 | 962 | 865
|  | Комитет градостраительства Наро-Фоминского муниципального района* | ВН
СН1
|  |  | СН2 | 1119.12 | 0 |  | 1119.12 | 0 |  | 1119.12 | 0 |  | 1119.12 | 0
|  |  | НН |  |  | 0 |  |  | 0 |  |  | 0 |  |  | 0
|  |  | ИТОГО | 1119 | 0 | 1119 | 1119 | 0 | 1119 | 1119 | 0 | 1119 | 1119 | 0 | 1119
|  | в/ч 12556, н.п. Солнечногорск-7 * | ВН
СН1
|  |  | СН2 | 3000 | 1387.4375 |  | 3000 | 1387.4375 |  | 3000 | 1387.4375 |  | 3000 | 1387.4375
|  |  | НН |  |  | 0 |  |  | 0 |  |  | 0 |  |  | 0
|  |  | ИТОГО | 3000 | 1387.4375 | 0 | 3000 | 1387.4375 | 0 | 3000 | 1387.4375 | 0 | 3000 | 1387.4375 | 0
|  | Солнечногорск-25 в/г 2"А" в/ч 23449* | ВН
СН1
|  |  | СН2 | 800 | 88.2325 |  | 800 | 88.2325 |  | 800 | 88.2325 |  | 800 | 88.2325
|  |  | НН |  |  | 0 |  |  | 0 |  |  | 0 |  |  | 0
|  |  | ИТОГО | 800 | 88.2325 | 0 | 800 | 88.2325 | 0 | 800 | 88.2325 | 0 | 800 | 88.2325 | 0
|  | ОАО "494 УНР"* | ВН
СН1
|  |  | СН2 | 800 | 38.4917 | 761.5083 | 800 | 38.4917 | 761.5083 | 800 | 38.4917 | 761.5083 | 800 | 38.4917 | 761.5083
|  |  | НН |  |  | 0 |  |  | 0 |  |  | 0 |  |  | 0
|  |  | ИТОГО | 800 | 38.4917 | 761.5083 | 800 | 38.4917 | 761.5083 | 800 | 38.4917 | 761.5083 | 800 | 38.4917 | 761.5083
|  | ОАО "НПО Наука"* | ВН
СН1
|  |  | СН2 | 2630 | 62.1667 | 2567.8333 | 2630 | 62.1667 | 2567.8333 | 2630 | 62.1667 | 2567.8333 | 2630 | 62.1667 | 2567.8333
|  |  | НН |  |  | 0 |  |  | 0 |  |  | 0 |  |  | 0
|  |  | ИТОГО | 2630 | 62 | 2568 | 2630 | 62 | 2568 | 2630 | 62 | 2568 | 2630 | 62 | 2568
|  | АО "ГУ ЖКХ"* | ВН
СН1
СН2
|  |  | НН | 980 | 1012.6667 | -32.6667 | 980 | 1012.6667 | -32.6667 | 980 | 1012.6667 | -32.6667 | 980 | 1012.6667 | -32.6667
|  |  | ИТОГО | 980 | 1012.6667 | -32.6667 | 980 | 1012.6667 | -32.6667 | 980 | 1012.6667 | -32.6667 | 980 | 1012.6667 | -32.6667
|  | ООО "ГУ ЖФ"* | ВН
СН1
СН2
|  |  | НН | 881.15 | 125 | 756.15 | 881.15 | 125 | 756.15 | 881.15 | 125 | 756.15 | 881.15 | 125 | 756.15
|  |  | ИТОГО | 881.15 | 125 | 756.15 | 881.15 | 125 | 756.15 | 881.15 | 125 | 756.15 | 881.15 | 125 | 756.15
|  | ФГБУ "48 ЦНИИ" Минобороны России* | ВН
СН1
СН2
|  |  | НН | 856 | 195 | 661 | 856 | 195 | 661 | 856 | 195 | 661 | 856 | 195 | 661
|  |  | ИТОГО | 856 | 195 | 661 | 856 | 195 | 661 | 856 | 195 | 661 | 856 | 195 | 661
|  | в/ч 42829* | ВН
СН1
|  |  | СН2 |  | 0 |  |  | 0 |  |  | 0 |  |  | 0
|  |  | НН | 2173 | 597 | 1576 | 2173 | 597 | 1576 | 2173 | 597 | 1576 | 2173 | 597 | 1576
|  |  | ИТОГО | 2173 | 597 | 1576 | 2173 | 597 | 1576 | 2173 | 597 | 1576 | 2173 | 597 | 1576
|  | в/ч 58172* | ВН
СН1
СН2
|  |  | НН | 910 | 304.4667 | 605.5333 | 910 | 304.4667 | 605.5333 | 910 | 304.4667 | 605.5333 | 910 | 304.4667 | 605.5333
|  |  | ИТОГО | 910 | 304.4667 | 605.5333 | 910 | 304.4667 | 605.5333 | 910 | 304.4667 | 605.5333 | 910 | 304.4667 | 605.5333
|  | В/Ч 15681* | ВН
СН1
СН2
|  |  | НН | 717.6 | 1422.8694 | -705.2694 | 717.6 | 1422.8694 | -705.2694 | 717.6 | 1422.8694 | -705.2694 | 717.6 | 1422.8694 | -705.2694
|  |  | ИТОГО | 717.6 | 1422.8694 | -705.2694 | 717.6 | 1422.8694 | -705.2694 | 717.6 | 1422.8694 | -705.2694 | 717.6 | 1422.8694 | -705.2694
|  | в/ч 33877-2 (77117) | ВН
СН1
СН2
|  |  | НН | 2000 | 340 | 1660 | 2000 | 340 | 1660 | 2000 | 340 | 1660 | 2000 | 340 | 1660
|  |  | ИТОГО | 2000 | 340 | 1660 | 2000 | 340 | 1660 | 2000 | 340 | 1660 | 2000 | 340 | 1660
|  | в/ч 03523* | ВН
СН1
|  |  | СН2 | 123990 | 13080 | 110910 | 123990 | 13080 | 110910 | 123990 | 13080 | 110910 | 123990 | 13080 | 110910
|  |  | НН |  |  | 0 |  |  | 0 |  |  | 0 |  |  | 0
|  |  | ИТОГО | 123990 | 13080 | 110910 | 123990 | 13080 | 110910 | 123990 | 13080 | 110910 | 123990 | 13080 | 110910
|  | в/ч 51084* | ВН
СН1
|  |  | СН2 | 3760 | 579 | 3181 | 3760 | 579 | 3181 | 3760 | 579 | 3181 | 3760 | 579 | 3181
|  |  | НН |  |  | 0 |  |  | 0 |  |  | 0 |  |  | 0
|  |  | ИТОГО | 3760 | 579 | 3181 | 3760 | 579 | 3181 | 3760 | 579 | 3181 | 3760 | 579 | 3181
|  | в/ч 28289* | ВН
СН1
СН2
|  |  | НН | 19880 | 510 | 19370 | 19880 | 510 | 19370 | 19880 | 510 | 19370 | 19880 | 510 | 19370
|  |  | ИТОГО | 19880 | 510 | 19370 | 19880 | 510 | 19370 | 19880 | 510 | 19370 | 19880 | 510 | 19370
|  | в/ч 14258* | ВН
СН1
СН2
|  |  | НН | 735 | 130 | 605 | 735 | 130 | 605 | 735 | 130 | 605 | 735 | 130 | 605
|  |  | ИТОГО | 735 | 130 | 605 | 735 | 130 | 605 | 735 | 130 | 605 | 735 | 130 | 605
|  | ФГБУ "48 ЦНИИ" Минобороны России* | ВН
СН1
СН2
|  |  | НН | 940 | 292 | 648 | 940 | 292 | 648 | 940 | 292 | 648 | 940 | 292 | 648
|  |  | ИТОГО | 940 | 292 | 648 | 940 | 292 | 648 | 940 | 292 | 648 | 940 | 292 | 648
|  | в/ч 26178* | ВН
СН1
СН2
|  |  | НН | 2840 | 449.9875 | 2390.0125 | 2840 | 449.9875 | 2390.0125 | 2840 | 449.9875 | 2390.0125 | 2840 | 449.9875 | 2390.0125
|  |  | ИТОГО | 2840 | 449.9875 | 2390.0125 | 2840 | 449.9875 | 2390.0125 | 2840 | 449.9875 | 2390.0125 | 2840 | 449.9875 | 2390.0125
|  | объекты в/ч 51105* | ВН
СН1
СН2
|  |  | НН | 1370 | 163 | 1207 | 1370 | 163 | 1207 | 1370 | 163 | 1207 | 1370 | 163 | 1207
|  |  | ИТОГО | 1370 | 163 | 1207 | 1370 | 163 | 1207 | 1370 | 163 | 1207 | 1370 | 163 | 1207
|  | объекты в/ч 51105* | ВН
СН1
СН2
|  |  | НН | 860 | 163 | 697 | 860 | 163 | 697 | 860 | 163 | 697 | 860 | 163 | 697
|  |  | ИТОГО | 860 | 163 | 697 | 860 | 163 | 697 | 860 | 163 | 697 | 860 | 163 | 697
|  | в/ч 51618* | ВН
СН1
СН2
|  |  | НН | 1387.4 | 214 | 1173.4 | 1387.4 | 214 | 1173.4 | 1387.4 | 214 | 1173.4 | 1387.4 | 214 | 1173.4
|  |  | ИТОГО | 1387.4 | 214 | 1173.4 | 1387.4 | 214 | 1173.4 | 1387.4 | 214 | 1173.4 | 1387.4 | 214 | 1173.4
|  | в/ч 51085* | ВН
СН1
|  |  | СН2 | 4060 | 563.4097 | 3496.5903 | 4060 | 563.4097 | 3496.5903 | 4060 | 563.4097 | 3496.5903 | 4060 | 563.4097 | 3496.5903
|  |  | НН |  |  | 0 |  |  | 0 |  |  | 0 |  |  | 0
|  |  | ИТОГО | 4060 | 563.4097 | 3496.5903 | 4060 | 563.4097 | 3496.5903 | 4060 | 563.4097 | 3496.5903 | 4060 | 563.4097 | 3496.5903
|  | в/ч 11300* | ВН
СН1
СН2
|  |  | НН | 882 | 249.2583 | 632.7417 | 882 | 249.2583 | 632.7417 | 882 | 249.2583 | 632.7417 | 882 | 249.2583 | 632.7417
|  |  | ИТОГО | 882 | 249.2583 | 632.7417 | 882 | 249.2583 | 632.7417 | 882 | 249.2583 | 632.7417 | 882 | 249.2583 | 632.7417
|  | объекты в/ч 51105* | ВН
СН1
СН2
|  |  | НН | 750 | 163 | 587 | 750 | 163 | 587 | 750 | 163 | 587 | 750 | 163 | 587
|  |  | ИТОГО | 750 | 163 | 587 | 750 | 163 | 587 | 750 | 163 | 587 | 750 | 163 | 587
|  | в/ч 75856* | ВН
СН1
СН2
|  |  | НН | 1600 | 156.1917 | 1443.8083 | 1600 | 156.1917 | 1443.8083 | 1600 | 156.1917 | 1443.8083 | 1600 | 156.1917 | 1443.8083
|  |  | ИТОГО | 1600 | 156.1917 | 1443.8083 | 1600 | 156.1917 | 1443.8083 | 1600 | 156.1917 | 1443.8083 | 1600 | 156.1917 | 1443.8083
| Тверская область | Потребители с максимальной мощностью не мене 670 кВт отсутсвуют*
Северо-Западный | г. Санкт-Петрбург | ООО "ЦИТАДЕЛЬ" г.Кронштадт, Кронштадтское шоссе, д. 33, лит. А* | ВН
СН1
|  |  | СН2 | 900 | 96.9323 | 803.0677 | 900 | 79.7779 | 820.2221 | 900 | 35 | 865 | 900 | 77 | 823
НН
|  |  | ИТОГО | 900 | 96.9323 | 803.0677 | 900 | 79.7779 | 820.2221 | 900 | 35 | 865 | 900 | 77 | 823
|  | ООО "МОРАН-ГРУПП" г.Кронштадт, Кронштадтское шоссе, д. 9, лит. А, Б, В, Д, Е* | ВН
СН1
|  |  | СН2 | 1800 | 521 | 1279 | 1800 | 309.9917 | 1490.0083 | 1800 | 536 | 1264 | 1800 | 606 | 1194
НН
|  |  | ИТОГО | 1800 | 521 | 1279 | 1800 | 309.9917 | 1490.0083 | 1800 | 536 | 1264 | 1800 | 606 | 1194
|  | ГУП ВОДОКАНАЛ САНКТ-ПЕТЕРБУРГА г. Кронштадт, Кронштадтское шоссе, д. 19, лит. А (КНС-5)* | ВН
СН1
|  |  | СН2 | 1000 | 42 | 958 | 1000 | 34.0973 | 965.9027 | 1000 | 67 | 933 | 1000 | 27 | 973
НН
|  |  | ИТОГО | 1000 | 42 | 958 | 1000 | 34.0973 | 965.9027 | 1000 | 67 | 933 | 1000 | 27 | 973
|  | ГУП ВОДОКАНАЛ САНКТ-ПЕТЕРБУРГА г. Кронштадт, ул. Гидростроителей, д. 2 (КОС)* | ВН
СН1
|  |  | СН2 | 1250 | 348 | 902 | 1250 | 259.7121 | 990.2879 | 1250 | 353 | 897 | 1250 | 156 | 1094
НН
|  |  | ИТОГО | 1250 | 348 | 902 | 1250 | 259.7121 | 990.2879 | 1250 | 353 | 897 | 1250 | 156 | 1094
| Мурманская область | АО "Мурманэнергосбыт" (МУП "СТС") 6 район, котельная г.Североморск, ул.Комсомольская* | ВН
СН1
|  |  | СН2 | 1000 | 372 | 628 | 1000 | 362 | 638 | 1000 | 192 | 808 | 1000 | 343 | 657
НН
|  |  | ИТОГО | 1000 | 372 | 628 | 1000 | 362 | 638 | 1000 | 192 | 808 | 1000 | 343 | 657
|  | АО "Мурманэнергосбыт" (МУП "СТС") 1 район ТЦ-345, г.Североморск, Авиагородок, Верхняя Ваенга* | ВН
СН1
|  |  | СН2 | 2190 | 1252 | 938 | 2190 | 1078 | 1112 | 2190 | 976 | 1214 | 2190 | 1271 | 919
НН
|  |  | ИТОГО | 2190 | 1252 | 938 | 2190 | 1078 | 1112 | 2190 | 976 | 1214 | 2190 | 1271 | 919
|  | АО "Мурманэнергосбыт" (МУП "СТС") 2 район ТЦ-46, г.Североморск, ул.Сгибнева* | ВН
СН1
|  |  | СН2 | 3800 | 1781 | 2019 | 3800 | 1799 | 2001 | 3800 | 1629 | 2171 | 3800 | 1995 | 1805
НН
|  |  | ИТОГО | 3800 | 1781 | 2019 | 3800 | 1799 | 2001 | 3800 | 1629 | 2171 | 3800 | 1995 | 1805
|  | АО "Мурманэнергосбыт" (МУП "СТС") 4 район, ТЭЦ-269, п.Сафоново-1 * | ВН
СН1
|  |  | СН2 | 920 | 435 | 485 | 920 | 341 | 579 | 920 | 277 | 643 | 920 | 369 | 551
НН
|  |  | ИТОГО | 920 | 435 | 485 | 920 | 341 | 579 | 920 | 277 | 643 | 920 | 369 | 551
| Ленинградская область | Потребители с максимальной мощностью не мене 670 кВт отсутсвуют*
| Псковская область | Потребители с максимальной мощностью не мене 670 кВт отсутсвуют*
| Новгородская область | Потребители с максимальной мощностью не мене 670 кВт отсутсвуют*
| Республика Карелия | Потребители с максимальной мощностью не мене 670 кВт отсутсвуют*
Северный | Республика Коми | Минобороны России в/ч 96876 * | ВН
СН1
|  |  | СН2 | 57759.9 | 15620.6667 | 42139.2333 | 57760 | 12191 | 45569 | 57760 | 9960 | 47800 | 57760 | 9960 | 47800
НН
|  |  | ИТОГО | 57759.9 | 15620.6667 | 42139.2333 | 57760 | 12191 | 45569 | 57760 | 9960 | 47800 | 57760 | 9960 | 47800
| Архангельская область | Министерство Обороны (по дог. ДЭС с ГП)* | ВН
СН1
|  |  | СН2 | 5249 | 2319.6667 | 2929.3333 | 5249 | 2174 | 3075 | 5249 | 1143 | 4106 | 5249 | 1143 | 4106
НН
|  |  | ИТОГО | 5249 | 2319.6667 | 2929.3333 | 5249 | 2174 | 3075 | 5249 | 1143 | 4106 | 5249 | 1143 | 4106
| Волгодская область | Потребители с максимальной мощностью не мене 670 кВт отсутсвуют*
| Ненецкий автономный округ | Потребители с максимальной мощностью не мене 670 кВт отсутсвуют*
Калиниградский | Калининградская область | ЗАО "Балтийская нефтеперевалочная компания"* | ВН
СН1
|  |  | СН2 | 780 | 109 | 671 | 780 | 109 | 671 | 780 | 109 | 671 | 780 | 109 | 671
НН
|  |  | ИТОГО | 780 | 109 | 671 | 780 | 109 | 671 | 780 | 109 | 671 | 780 | 109 | 671
|  | ОАО "33 Судоремонтный завод"* | ВН
СН1
|  |  | СН2 | 3000 | 895 | 2105 | 3000 | 895 | 2105 | 3000 | 895 | 2105 | 3000 | 895 | 2105
НН
|  |  | ИТОГО | 3000 | 895 | 2105 | 3000 | 895 | 2105 | 3000 | 895 | 2105 | 3000 | 895 | 2105
|  | МУП "Балтводоканал"* | ВН
СН1
|  |  | СН2 | 690 | 451 | 239 | 690 | 451 | 239 | 690 | 451 | 239 | 690 | 451 | 239
НН
|  |  | ИТОГО | 690 | 451 | 239 | 690 | 451 | 239 | 690 | 451 | 239 | 690 | 451 | 239
|  | ООО "Балтийская Стивидорная Компания"* | ВН
СН1
|  |  | СН2 | 1190 | 633 | 557 | 1190 | 633 | 557 | 1190 | 633 | 557 | 1190 | 633 | 557
НН
|  |  | ИТОГО | 1190 | 633 | 557 | 1190 | 633 | 557 | 1190 | 633 | 557 | 1190 | 633 | 557
Примечание: |  | * Между потребителем и АО "Оборонэнерго" прямой договор на услуги по передаче электрической энергии отсутствует, у потребителя заключен договор энергоснабжения с энергосбытовой организацией.

## 2017 (1) (hidden)
Информация по потребителям присоедененным к сетям АО "Оборонэнерго" с максимальной мощностью свыше 670 кВт в рамках границ балансовой принадлежности за 4 квартал 2017 года (по состоянию на 19.01.2017 г.).
Филиал | 4 КВАРТАЛ (2016 год) |  |  | 1 КВАРТАЛ (2017 год) |  |  | 2 КВАРТАЛ (2017 год) |  |  | 3 КВАРТАЛ (2017 год) |  |  | 4 КВАРТАЛ (2017 год)
| Максимальная мощность (кВт) | Заявленная мощность (кВт) | Резервируемая максимальная мощность (кВт) | Максимальная мощность (кВт) | Заявленная мощность (кВт) | Резервируемая максимальная мощность (кВт) | Максимальная мощность (кВт) | Заявленная мощность (кВт) | Резервируемая максимальная мощность (кВт) | Максимальная мощность (кВт) | Заявленная мощность (кВт) | Резервируемая максимальная мощность (кВт) | Максимальная мощность (кВт) | Заявленная мощность (кВт) | Резервируемая максимальная мощность (кВт)
АО "Оборонэнерго" | 303540.71 | 211479.1883 | 90541.9597 | 430847.032 | #REF! | #REF! | 431516.132 | 115335.9523 | 313855.8497 | 433009.132 | 113958.7886 | 317478.0134 | 433009.132 | 116840.0619 | 313844.7401
Камчатский | 10219.5 | 7153.65 | 3065.85 | 10219.5 | 7153.65 | 3065.85 | 10219.5 | 7153.65 | 3065.85 | 10219.5 | 7153.65 | 3065.85 | 10219.5 | 7153.65 | 3065.85
Приморский | 3740 | 2721 | 1019 | 3740 | 3023 | 717 | 3740 | 2290.9 | 1449.1 | 3740 | 2240 | 1500 | 3740 | 2588.225 | 1151.775
Дальневосточный | 5580.88 | 1087.3333 | 4493.5467 | 4134.25 | 961 | 3173.25 | 4134.25 | 857.6 | 3276.65 | 4134.25 | 857.6 | 3276.65 | 4134.25 | 857.6 | 3276.65
Забайкальский | 14191.55 | 14191.55 | 0 | 13286.05 | 13286.05 | 0 | 13286.05 | 13286.05 | 0 | 13286.05 | 13286.05 | 0 | 13286.05 | 13286.05 | 0
Сибирский | 16223.28 | 6611.85 | 9611.43 | 13723.28 | 3916.3293 | 9806.9507 | 13723.28 | 3782 | 9941.28 | 13723.28 | 3747 | 9976.28 | 13723.28 | 3747 | 9976.28
Уральский | 17518.1 | 17518.1 | 0 | 15709.1 | 15709.1 | 0 | 16378.1 | 16378.1 | 0 | 16378.1 | 16378.1 | 0 | 16378.1 | 16378.1 | 0
Приволжский | 0 | 0 | 0 | 0 | 0 | 0 | 0 | 0 | 0 | 0 | 0 | 0 | 0 | 0 | 0
Волго-Вятский | 0 | 0 | 0 | 0 | 0 | 0 | 0 | 0 | 0 | 0 | 0 | 0 | 0 | 0 | 0
Южный | 12714 | 3166.705 | 8027.733 | 11114 | 8942.7 | 3278.12 | 11114 | 3677.7363 | 7436.2637 | 12607 | 5903.0516 | 7455.9484 | 12607 | 7572.1 | 5034.9
Северо-Кавказский | 1200 | 662 | 538 | 2900 | #REF! | #REF! | 2900 | 995 | 1905 | 2900 | 939 | 1961 | 2900 | 1024 | 1876
Юго-Западный | 0 | 0 | 0 | 0 | 0 | 0 | 0 | 0 | 0 | 0 | 0 | 0 | 0 | 0 | 0
Центральный | 141282.5 | 133501 | 7781.5 | 274491.952 | 46198.3369 | 225969.2851 | 274491.952 | 46198.3369 | 225969.2851 | 274491.952 | 46198.3369 | 225969.2851 | 274491.952 | 46198.3369 | 225969.2851
Северо-Западный | 12860 | 6279 | 6581 | 12860 | 4847.9323 | 8012.0677 | 12860 | 4263.579 | 8596.421 | 12860 | 4065 | 8795 | 12860 | 4844 | 8016
Северный | 62350.9 | 16499 | 45851.9 | 63008.9 | 17940.3333 | 45068.5667 | 63009 | 14365 | 48644 | 63009 | 11103 | 51906 | 63009 | 11103 | 51906
Калининградский | 5660 | 2088 | 3572 | 5660 | 2088 | 3572 | 5660 | 2088 | 3572 | 5660 | 2088 | 3572 | 5660 | 2088 | 3572

## 2018
Информация о величине резервируемой максимальной мощности, определяемой в соответствии с Правилами недискриминационного доступа к услугам по передаче электрической энергии и оказания этих услуг, утвержденными постановлением Правительства Российской Федерации от 27 декабря 2004 г. N 861, в разбивке по уровням напряжения, за 2016 год
Информация по потребителям присоедененным к сетям АО "Оборонэнерго" с максимальной мощностью свыше 670 кВт в рамках границ балансовой принадлежности за 2018 год.
Филиал | Субъект РФ | Наименование потреьителя | Тарифный уровень напряжения | 1 КВАРТАЛ 2018 года |  |  | 2 КВАРТАЛ 2018 года |  |  | 3 КВАРТАЛ 2018 года |  |  | 4 КВАРТАЛ 2018 года
|  |  |  | Максимальная мощность (кВт) | Заявленная мощность (кВт) | Резервируемая максимальная мощность (кВт) | Максимальная мощность (кВт) | Заявленная мощность (кВт) | Резервируемая максимальная мощность (кВт) | Максимальная мощность (кВт) | Заявленная мощность (кВт) | Резервируемая максимальная мощность (кВт) | Максимальная мощность (кВт) | Заявленная мощность (кВт) | Резервируемая максимальная мощность (кВт)
1 | 2 | 3 | 4 | 5 | 6 | 7=5-6 | 8 | 9 | 10=8-9 | 11 | 12 | 13=11-12 | 14 | 15 | 16=14-15
Камчатский | Камчатский край | ОАО "СВРЦ", г. Вилючинск, мкр.Приморский, ПД-77 * | ВН | 850 | 595 | 255 | 850 | 595 | 255 | 850 | 595 | 255
СН1
СН2
НН
|  |  | ИТОГО | 850 | 595 | 255 | 850 | 595 | 255 | 850 | 595 | 255
|  | ЗАО "ПСРЗ", г. Петропавловск-Камчатский, Судоремонтный завод * | ВН
СН1
|  |  | СН2 | 1000 | 700 | 300 | 1000 | 700 | 300 | 1000 | 700 | 300
НН
|  |  | ИТОГО | 1000 | 700 | 300 | 1000 | 700 | 300 | 1000 | 700 | 300
|  | ПАО "КЭ", г. Петропавловск-Камчатский, р-н Завойко, котельная * | ВН
СН1
|  |  | СН2 | 1360 | 952 | 408 | 1360 | 952 | 408 | 1360 | 952 | 408
НН
|  |  | ИТОГО | 1360 | 952 | 408 | 1360 | 952 | 408 | 1360 | 952 | 408
|  | ООО "К-групп Восток", г. Петропавловск-Камчатский, ул. Бойко 22в, КТПН-6/0,4кВ * | ВН
СН1
|  |  | СН2 | 1114 | 779.8 | 334.2 | 1114 | 779.8 | 334.2 | 1114 | 779.8 | 334.2
НН
|  |  | ИТОГО | 1114 | 779.8 | 334.2 | 1114 | 779.8 | 334.2 | 1114 | 779.8 | 334.2
|  | АО "Камчатэнергосервис" г. Вилючинск, мкр. Рыбачий, ул. Вилкова, ЦПК "Рыбачий", мкр. Приморский, ВНС-79, ВНС-13, ЦТП "Приморский" * | ВН
СН1
|  |  | СН2 | 4937.5 | 3456.25 | 1481.25 | 4937.5 | 3456.25 | 1481.25 | 4937.5 | 3456.25 | 1481.25
НН
|  |  | ИТОГО | 4937.5 | 3456.25 | 1481.25 | 4937.5 | 3456.25 | 1481.25 | 4937.5 | 3456.25 | 1481.25
|  | ООО "Камчатское строительное управление", г. Елизово, Стройплощадка производственной базы аэродромного комплекса * | ВН
СН1
|  |  | СН2 | 958 | 670.6 | 287.4 | 958 | 670.6 | 287.4 | 958 | 670.6 | 287.4
НН
|  |  | ИТОГО | 958 | 670.6 | 287.4 | 958 | 670.6 | 287.4 | 958 | 670.6 | 287.4
Приморский | Приморский край | АО "МАВ" (АО "Международный аэропорт Владивосток") ПК, г. Артем, ул. Портовая, д. 41 | ВН
|  |  | СН1 | 2229 | 1044.9989 | 1184.0011 | 2229 | 1044.9989 | 1184.0011 | 2229 | 1044.9989 | 1184.0011
СН2
НН
|  |  | ИТОГО | 2229 | 1044.9989 | 1184.0011 | 2229 | 1044.9989 | 1184.0011 | 2229 | 1044.9989 | 1184.0011
|  | ФГУП "РосРао" ПК, ЗАТО Фокино, мыс.Устричный | ВН
СН1
|  |  | СН2 | 3480 | 613.1121 | 2866.8879 | 3480 | 613.1121 | 2866.8879 | 3480 | 613.1121 | 2866.8879
НН
|  |  | ИТОГО | 3480 | 613.1121 | 2866.8879 | 3480 | 613.1121 | 2866.8879 | 3480 | 613.1121 | 2866.8879
|  | АО "30 судоремонтный завод" ПК, пгт. Дунай, ул. Судоремонтная, д. 23 | ВН
СН1
|  |  | СН2 | 1600 | 694.3303 | 905.6697 | 1600 | 694.3303 | 905.6697 | 1600 | 694.3303 | 905.6697
НН
|  |  | ИТОГО | 1600 | 694.3303 | 905.6697 | 1600 | 694.3303 | 905.6697 | 1600 | 694.3303 | 905.6697
|  | ОАО "Центр зимнего отдыха "Комета" ПК, г. Владивосток, ул. Шевченко, д. 202 | ВН
СН1
|  |  | СН2 | 1000 | 213.4498 | 786.5502 | 1000 | 213.4498 | 786.5502 | 1000 | 213.4498 | 786.5502
НН
|  |  | ИТОГО | 1000 | 213.4498 | 786.5502 | 1000 | 213.4498 | 786.5502 | 1000 | 213.4498 | 786.5502
|  | ИП Печура С.Н. Колбасный цех ПК, г. Артем, ул. Западная 1-я, д. 26 | ВН
|  |  | СН1 | 1500 | 1176.107 | 323.893 | 1500 | 1176.107 | 323.893 | 1500 | 1176.107 | 323.893
СН2
НН
|  |  | ИТОГО | 1500 | 1176.107 | 323.893 | 1500 | 1176.107 | 323.893 | 1500 | 1176.107 | 323.893
|  | ОАО "322 АРЗ" Завод ПК, с. Кневичи, ул. Заводская, д. 26 | ВН
|  |  | СН1 | 1340 | 176.9423 | 1163.0577 | 1340 | 176.9423 | 1163.0577 | 1340 | 176.9423 | 1163.0577
СН2
НН
|  |  | ИТОГО | 1340 | 176.9423 | 1163.0577 | 1340 | 176.9423 | 1163.0577 | 1340 | 176.9423 | 1163.0577
|  | ПАО "МТС" Базовые станции Приморский край | ВН
СН1
|  |  | СН2 | 875 | 473.3336 | 401.6664 | 875 | 473.3336 | 401.6664 | 875 | 473.3336 | 401.6664
|  |  | НН | 90 | 35.9281 | 54.0719 | 90 | 35.9281 | 54.0719 | 90 | 35.9281 | 54.0719
|  |  | ИТОГО | 965 | 509.2617 | 455.7383 | 965 | 509.2617 | 455.7383 | 965 | 509.2617 | 455.7383
|  | ООО "УК "Меридиан" | ВН
СН1
|  |  | СН2 |  |  |  | 552 | 81.3333 | 470.6667 | 552 | 81.3333 | 470.6667
НН
|  |  | ИТОГО |  |  |  | 552 | 81.3333 | 470.6667 | 552 | 81.3333 | 470.6667
|  | ФГКУ "ПУ ФСБ Российской Федерации по Приморскому краю" | ВН
СН1
|  |  | СН2 |  |  |  | 640 | 782 | -142 | 640 | 782 | -142
НН
|  |  | ИТОГО |  |  |  | 640 | 782 | -142 | 640 | 782 | -142
Дальневосточный | Хабаровский край | ООО "Запсибгазпром-Газификация" Строительство зоны хранения № 1, 2, 3, 4 войсковой части 55487 (п/ст. Тейсин)* | ВН
СН1
|  |  | СН2 | 1040 | 23.7 | 1016.3 | 1040 | 65.6667 | 974.3333 | 1040 | 131.1508 | 908.8492
НН
|  |  | ИТОГО | 1040 | 23.7 | 1016.3 | 1040 | 65.6667 | 974.3333 | 1040 | 131.1508 | 908.8492
|  | ООО "БАМСЕРВИС" Котельная Н.Ургал ф-13, ф-6 (р.п. Новый Ургал)* | ВН
СН1
|  |  | СН2 | 4044 | 895.7 | 3148.3 | 4044 | 315.3333 | 3728.6667 | 4044 | 0 | 4044
НН
|  |  | ИТОГО | 4044 | 895.7 | 3148.3 | 4044 | 315.3333 | 3728.6667 | 4044 | 0 | 4044
|  | ООО "БАМСЕРВИС" (р.п. Новый Ургал)* | ВН
СН1
|  |  | СН2 | 792 | 244.7 | 547.3 | 792 | 272.6667 | 519.3333 | 792 | 271.9232 | 520.0768
НН
|  |  | ИТОГО | 792 | 244.7 | 547.3 | 792 | 272.6667 | 519.3333 | 792 | 271.9232 | 520.0768
|  | ИП Жженых А.Л. (Хабаровский край, с.Ракитное, ул.Школьная,23)* | ВН
СН1
СН2
|  |  | НН | 2450 | 455.7 | 1994.3 | 2450 | 423.3333 | 2026.6667 | 2450 | 428.4073 | 2021.5927
|  |  | ИТОГО | 2450 | 455.7 | 1994.3 | 2450 | 423.3333 | 2026.6667 | 2450 | 428.4073 | 2021.5927
|  | КГУП "Недвижимость" Спортивный комплекс "Легкоатлетический" инв.62 Хабаровский край, г.Хабаровск, Амурский бульвар, стадион им.Ленина* | ВН
СН1
СН2
|  |  | НН | 801.37 | 103.3 | 698.07 | 801 | 59 | 742 | 801 | 59.2962 | 741.7038
|  |  | ИТОГО | 801.37 | 103.3 | 698.07 | 801 | 59 | 742 | 801 | 59.2962 | 741.7038
|  | АО "Хабаровский радиотехнический завод" Хабровский край, г.Хабаровск, пер.Кедровый* | ВН
СН1
|  |  | СН2 | 882.88 | 577.7 | 305.18 | 883 | 360.6667 | 522.3333 | 883 | 338.8232 | 544.1768
НН
|  |  | ИТОГО | 882.88 | 577.7 | 305.18 | 883 | 360.6667 | 522.3333 | 883 | 338.8232 | 544.1768
| Амурская область | Потребители с максимальной мощностью не мене 670 кВт отсутсвуют
| Еврейская автономная область | Потребители с максимальной мощностью не мене 670 кВт отсутсвуют
| Республика Саха (Якутия) | Потребители с максимальной мощностью не мене 670 кВт отсутсвуют
| Сахалинская область | Потребители с максимальной мощностью не мене 670 кВт отсутсвуют
Забайкальский | Забайкальский край | ООО "Коммунальник", угольная котельная, Оловяннинский район пос. Ясная *Забайкальский край, | ВН
СН1
|  |  | СН2 | 925 | 925 | 0 | 925 | 925 | 0 | 925 | 925 | 0
НН
|  |  | ИТОГО | 925 | 925 | 0 | 925 | 925 | 0 | 925 | 925 | 0
|  | котельная № 138, п. Горный, Улетовский район, Забайкальский край * | ВН
СН1
СН2
|  |  | НН | 905.5 | 905.5 | 0 | 905.5 | 905.5 | 0 | 905.5 | 905.5 | 0
|  |  | Итого | 905.5 | 905.5 | 0 | 905.5 | 905.5 | 0 | 905.5 | 905.5 | 0
|  | котельная № 43, в/г 64, г. Борзя, Борзинский район, Забайкальский край * | ВН
СН1
СН2
|  |  | НН | 928 | 928 | 0 | 928 | 928 | 0 | 928 | 928 | 0
|  |  | Итого | 928 | 928 | 0 | 928 | 928 | 0 | 928 | 928 | 0
|  | котельная № 55, ЦТП № 55-б, станция перекачки конденсата, в/г 10, п. Горный, Улетовский район, Забайкальский край * | ВН
СН1
СН2
|  |  | НН | 1908.84 | 1908.84 | 0 | 1908.84 | 1908.84 | 0 | 1908.84 | 1908.84 | 0
|  |  | Итого | 1908.84 | 1908.84 | 0 | 1908.84 | 1908.84 | 0 | 1908.84 | 1908.84 | 0
| Республика Бурятия | ВНС1 №13, в/г 23, г. Кяхта, Республика Бурятия * | ВН
СН1
СН2
|  |  | НН | 680 | 680 | 0 | 680 | 680 | 0 | 680 | 680 | 0
|  |  | ИТОГО | 680 | 680 | 0 | 680 | 680 | 0 | 680 | 680 | 0
|  | ВНС1 №17, в/г 23, г. Кяхта, Республика Бурятия * | ВН
СН1
СН2
|  |  | НН | 680 | 680 | 0 | 680 | 680 | 0 | 680 | 680 | 0
|  |  | ИТОГО | 680 | 680 | 0 | 680 | 680 | 0 | 680 | 680 | 0
| Иркутская область | котельная, инв № 225, мкр Зеленый, г. Иркутск * | ВН
СН1
|  |  | СН2 | 810 | 810 | 0 | 810 | 810 | 0 | 810 | 810 | 0
НН
|  |  | Итого | 810 | 810 | 0 | 810 | 810 | 0 | 810 | 810 | 0
|  | Минобороны России, в/ч 03908, г. Усолье-7 * | ВН
СН1
|  |  | СН2 | 2866 | 2866 | 0 | 2866 | 2866 | 0 | 2866 | 2866 | 0
|  |  | НН | 4488.21 | 4488.21 | 0 | 4488.21 | 4488.21 | 0 | 4488.21 | 4488.21 | 0
|  |  | Итого | 7354.21 | 7354.21 | 0 | 7354.21 | 7354.21 | 0 | 7354.21 | 7354.21 | 0
Сибирский | Новосибирская область | ОАО "Технопарк Новосибирского академгородка" * | ВН
СН1
|  |  | СН2 | 3615.78 | 1235 | 2380.78 | 3615.78 | 1235 | 2380.78 | 3615.78 | 1235 | 2380.78
НН
|  |  | ИТОГО | 3615.78 | 1235 | 2380.78 | 3615.78 | 1235 | 2380.78 | 3615.78 | 1235 | 2380.78
|  | ФГУП "ГУССТ №9 при СпецСтрое России" * | ВН
СН1
|  |  | СН2 | 2810 | 401 | 2409 | 2810 | 401 | 2409 | 2810 | 401 | 2409
НН
|  |  | ИТОГО | 2810 | 401 | 2409 | 2810 | 401 | 2409 | 2810 | 401 | 2409
|  | ООО "Норд-ЛК2" * | ВН
СН1
|  |  | СН2 | 2500 | 652 | 1848 | 2500 | 652 | 1848 | 2500 | 652 | 1848
НН
|  |  | ИТОГО | 2500 | 652 | 1848 | 2500 | 652 | 1848 | 2500 | 652 | 1848
| Алтайский край | Военный городок № 3, войсковая часть № 41659, г.Алийск, котельная № 1 по ГП * | ВН
СН1
|  |  | СН2 | 1111 | 1111 | 0 | 1111 | 1111 | 0 | 1110 | 630 | 480
НН
|  |  | ИТОГО | 1111 | 1111 | 0 | 1111 | 1111 | 0 | 1110 | 630 | 480
| Красноярский край | Гараж, инв.№7, в/ч 69806-16 г. Норильск, территория в/г №15, район а/п "Норильск (Алыкель)" | ВН
СН1
СН2
|  |  | НН | 1354 | 42 | 1312 | 1354 | 42 | 1312 | 1354 | 29 | 1325
|  |  | ИТОГО | 1354 | 42 | 1312 | 1354 | 42 | 1312 | 1354 | 29 | 1325
|  | г. Енисейск, территория в/г №1, котельная инв.№83* | ВН
СН1
|  |  | СН2 | 800 | 192 | 608 | 800 | 192 | 608 | 800 | 178 | 622
НН
|  |  | ИТОГО | 800 | 192 | 608 | 800 | 192 | 608 | 800 | 178 | 622
|  | Ачинский район, д. Каменка, территория в/г №13, Котельная №5* | ВН
СН1
|  |  | СН2 | 742.5 | 85 | 657.5 | 742.5 | 85 | 657.5 | 743 | 56 | 687
НН
|  |  | ИТОГО | 742.5 | 85 | 657.5 | 742.5 | 85 | 657.5 | 743 | 56 | 687
|  | ЗАТО Солнечный, территория в/г №2, площадка 6, Котельная инв.№6/83* | ВН
СН1
СН2
|  |  | НН | 790 | 29 | 761 | 790 | 29 | 761 | 790 | 5 | 785
|  |  | ИТОГО | 790 | 29 | 761 | 790 | 29 | 761 | 790 | 5 | 785
| Оская область | Потребители с максимальной мощностью не мене 670 кВт отсутсвуют
| Томская область | Потребители с максимальной мощностью не мене 670 кВт отсутсвуют
| Кемеровская область | Потребители с максимальной мощностью не мене 670 кВт отсутсвуют
| г.Норильск | Потребители с максимальной мощностью не мене 670 кВт отсутсвуют
Уральский | Челябинская область | ФГКУ "Санаторно-курортный комплекс "Приволжский" МО РФ (г.Чебаркуль, в/г 4, объекты от ТП-141)* | ВН
СН1
СН2
|  |  | НН | 774.4 | 774.4 | 0 | 774.4 | 774.4 | 0 | 774.4 | 774.4 | 0
|  |  | ИТОГО | 774.4 | 774.4 | 0 | 774.4 | 774.4 | 0 | 774.4 | 774.4 | 0
|  | ФКУ "Войсковая часть 41013" (г.Трехгорный, в/г 1, объекты от ТП-22)* | ВН
СН1
СН2
|  |  | НН | 689.6 | 689.6 | 0 | 689.6 | 689.6 | 0 | 689.6 | 689.6 | 0
|  |  | ИТОГО | 689.6 | 689.6 | 0 | 689.6 | 689.6 | 0 | 689.6 | 689.6 | 0
|  | ФГБУ ЦЖКУ ЦВО (г.Карабаш-4, объекты от ТП-19)* | ВН
СН1
СН2
|  |  | НН | 801.4 | 801.4 | 0 | 801.4 | 801.4 | 0 | 801.4 | 801.4 | 0
|  |  | ИТОГО | 801.4 | 801.4 | 0 | 801.4 | 801.4 | 0 | 801.4 | 801.4 | 0
|  | ФГБУ ЦЖКУ ЦВО котельная № 230 (п.Шагол, вг 11, от ТП-5 - 3 ввода)* | ВН
СН1
СН2
|  |  | НН | 913 | 913 | 0 | 913 | 913 | 0 | 913 | 913 | 0
|  |  | ИТОГО | 913 | 913 | 0 | 913 | 913 | 0 | 913 | 913 | 0
| Свердловская область | ГУССТ №8 при Спецстрое России СУ №8108* | ВН
СН1
|  |  | СН2 | 1900 | 1900 | 0 | 1900 | 1900 | 0 | 1900 | 1900 | 0
НН
|  |  | ИТОГО | 1900 | 1900 | 0 | 1900 | 1900 | 0 | 1900 | 1900 | 0
|  | УЗКС МО РФ* | ВН
СН1
|  |  | СН2 | 2668 | 2668 | 0 | 2668 | 2668 | 0 | 2668 | 2668 | 0
НН
|  |  | ИТОГО | 2668 | 2668 | 0 | 2668 | 2668 | 0 | 2668 | 2668 | 0
|  | в/ч 20003* | ВН
СН1
СН2
|  |  | НН | 1140 | 1140 | 0 | 1140 | 1140 | 0 | 1140 | 1140 | 0
|  |  | ИТОГО | 1140 | 1140 | 0 | 1140 | 1140 | 0 | 1140 | 1140 | 0
|  | в/ч 19972* | ВН
СН1
|  |  | СН2 | 1057.2 | 1057.2 | 0 | 1057.2 | 1057.2 | 0 | 1057.2 | 1057.2 | 0
НН
|  |  | ИТОГО | 1057.2 | 1057.2 | 0 | 1057.2 | 1057.2 | 0 | 1057.2 | 1057.2 | 0
|  | ООО ГУ ЖФ с.Порошино* | ВН
СН1
СН2
|  |  | НН | 1629 | 1629 | 0 | 1629 | 1629 | 0 | 1629 | 1629 | 0
|  |  | ИТОГО | 1629 | 1629 | 0 | 1629 | 1629 | 0 | 1629 | 1629 | 0
|  | ООО ГУ ЖКХ с.Порошино* | ВН
СН1
СН2
|  |  | НН | 2209 | 2209 | 0 | 2209 | 2209 | 0 | 2209 | 2209 | 0
|  |  | ИТОГО | 2209 | 2209 | 0 | 2209 | 2209 | 0 | 2209 | 2209 | 0
|  | ЕМУП "Водоканал" г.Екатеринбург* | ВН
СН1
|  |  | СН2 | 1400 | 1400 | 0 | 1400 | 1400 | 0 | 1400 | 1400 | 0
НН
|  |  | ИТОГО | 1400 | 1400 | 0 | 1400 | 1400 | 0 | 1400 | 1400 | 0
|  | в/ч 58661-20* | ВН
СН1
СН2
|  |  | НН | 857.5 | 857.5 | 0 | 857.5 | 857.5 | 0 | 857.5 | 857.5 | 0
|  |  | ИТОГО | 857.5 | 857.5 | 0 | 857.5 | 857.5 | 0 | 857.5 | 857.5 | 0
|  | в/ч 61423* | ВН
СН1
СН2
|  |  | НН | 810 | 810 | 0 | 810 | 810 | 0 | 810 | 810 | 0
|  |  | ИТОГО | 810 | 810 | 0 | 810 | 810 | 0 | 810 | 810 | 0
| Пермский край | Потребители с максимальной мощностью не мене 670 кВт отсутсвуют
| Республика Удмуртия | Потребители с максимальной мощностью не мене 670 кВт отсутсвуют
| Тюменская область | Потребители с максимальной мощностью не мене 670 кВт отсутсвуют
Приволжский | Оренбургская область | Потребители с максимальной мощностью не мене 670 кВт отсутсвуют
| Самарская область | Потребители с максимальной мощностью не мене 670 кВт отсутсвуют
| Саратовская область | Потребители с максимальной мощностью не мене 670 кВт отсутсвуют
| Ульяновская область | Потребители с максимальной мощностью не мене 670 кВт отсутсвуют
| Пензенская область | Потребители с максимальной мощностью не мене 670 кВт отсутсвуют
Волго-Вятский | Республика Татарстан | Потребители с максимальной мощностью не мене 670 кВт отсутсвуют
| Республика Марий Эл | Потребители с максимальной мощностью не мене 670 кВт отсутсвуют
| Владимирская область | Потребители с максимальной мощностью не мене 670 кВт отсутсвуют
| Ивановская область | Потребители с максимальной мощностью не мене 670 кВт отсутсвуют
| Нижегородская область | Потребители с максимальной мощностью не мене 670 кВт отсутсвуют
| Ярославская область | Потребители с максимальной мощностью не мене 670 кВт отсутсвуют
| Костромская область | Потребители с максимальной мощностью не мене 670 кВт отсутсвуют
Южный | Астраханская область и Республика Калмыкия | филиал ПАО "МРСК Юга"-"Астраханьэнерго" 2 КЛ-6 кВ от ПС 35 кВ 60А в сторону ЦРП 6 кВ "Степной"* | ВН
СН1
|  |  | СН2 | 800 | 700 | 100 | 800 | 700 | 100 | 800 | 700 | 100
НН
|  |  | ИТОГО | 800 | 700 | 100 | 800 | 700 | 100 | 800 | 700 | 100
|  | филиал ПАО "МРСК Юга"-"Астраханьэнерго" КЛ-6 кВ от ТП № 6 до ТП -Черемушки* | ВН
СН1
|  |  | СН2 | 1070 | 257 | 813 | 1070 | 257 | 813 | 1070 | 257 | 813
НН
|  |  | ИТОГО | 1070 | 257 | 813 | 1070 | 257 | 813 | 1070 | 257 | 813
| Краснодарский край и Республика Адыгея | 6 КЛ-10 кВ от ПС 110 "Связная" в сторону объектов в/ч 41003* | ВН
СН1
|  |  | СН2 | 3000 | 2900 | 100 | 3000 | 2900 | 100 | 3000 | 2900 | 100
НН
|  |  | ИТОГО | 3000 | 2900 | 100 | 3000 | 2900 | 100 | 3000 | 2900 | 100
| Ростовская область | АО "Коммунальщик Дона", г. Ростов-на-Дону, ул. Гагринская, 11, котельная (ТП-1694)* | ВН
СН1
|  |  | СН2 | 1200 | 1117 | 83 | 1200 | 1117 | 83 | 1200 | 1117 | 83
НН
|  |  | ИТОГО | 1200 | 1117 | 83 | 1200 | 1117 | 83 | 1200 | 1117 | 83
|  | АО "Коммунальщик Дона", г. Ростов-на-Дону, ул. Таганрогская, 139, котельная (ТП-1693, ТП-2052)* | ВН
СН1
|  |  | СН2 | 720 | 373 | 347 | 720 | 373 | 347 | 720 | 373 | 347
НН
|  |  | ИТОГО | 720 | 373 | 347 | 720 | 373 | 347 | 720 | 373 | 347
|  | СНТ "СКВО", г. Ростов-на-Дону, ул. Вавилова, 67/2, садоводческие участки | ВН
СН1
|  |  | СН2 | 1100 | 772 | 328 | 1100 | 772 | 328 | 1100 | 772 | 328
НН
|  |  | ИТОГО | 1100 | 772 | 328 | 1100 | 772 | 328 | 1100 | 772 | 328
|  | ФГБУ "ЦЖКУ" МО РФ, г.Ростов-на-Дону, ул.Пушкинская, 51, Центр обработки данных* | ВН
СН1
СН2
|  |  | НН | 1700 | 310 | 1390 | 1700 | 310 | 1390 | 1700 | 310 | 1390
|  |  | ИТОГО | 1700 | 310 | 1390 | 1700 | 310 | 1390 | 1700 | 310 | 1390
|  | ФГБУ "ЦЖКУ" МО РФ, г. Ростов-на-Дону, пр. Буденновский, 43* | ВН
СН1
СН2
|  |  | НН | 790 | 282 | 508 | 790 | 282 | 508 | 790 | 282 | 508
|  |  | ИТОГО | 790 | 282 | 508 | 790 | 282 | 508 | 790 | 282 | 508
|  | ООО "Управляющая компания", г. Ростов-на-Дону, ул.Таганрогская, 132/3, жилой дом* | ВН
СН1
|  |  | СН2 | 734 | 672 | 62 | 734 | 672 | 62 | 734 | 672 | 62
НН
|  |  | ИТОГО | 734 | 672 | 62 | 734 | 672 | 62 | 734 | 672 | 62
| Волгоградская область | ООО "Концессии теплоснабжения"* | ВН
СН1
|  |  | СН2 | 1493 | 483 | 1010 | 1493 | 483 | 1010 | 1493 | 483 | 1010
НН
|  |  | ИТОГО | 1493 | 483 | 1010 | 1493 | 483 | 1010 | 1493 | 483 | 1010
Северо-Кавказский | Ставропольский край | Потребители с максимальной мощностью не мене 670 кВт отсутсвуют
| Республика Карачаево-Черкесия | Потребители с максимальной мощностью не мене 670 кВт отсутсвуют
| Республика Северная Осетия-Алания | Потребители с максимальной мощностью не мене 670 кВт отсутсвуют
Юго-Западный | Брянская область | Потребители с максимальной мощностью не мене 670 кВт отсутсвуют
| Воронежская область | Потребители с максимальной мощностью не мене 670 кВт отсутсвуют
| Тульская область | Потребители с максимальной мощностью не мене 670 кВт отсутсвуют
| Липецкая область | Потребители с максимальной мощностью не мене 670 кВт отсутсвуют
| Курская область | Потребители с максимальной мощностью не мене 670 кВт отсутсвуют
| Тамбовская область | Потребители с максимальной мощностью не мене 670 кВт отсутсвуют
| Калужская область | Потребители с максимальной мощностью не мене 670 кВт отсутсвуют
| Рязанская область | Потребители с максимальной мощностью не мене 670 кВт отсутсвуют
| Орловская область | Потребители с максимальной мощностью не мене 670 кВт отсутсвуют
| Смоленская область | Потребители с максимальной мощностью не мене 670 кВт отсутсвуют
Центральный | г. Москва | ФБУ «В/ч 83466»* | ВН
СН1
СН2
|  |  | НН | 700 | 241.4839 | 458.5161 | 700 | 241.4839 | 458.5161 | 700 | 241.4839 | 458.5161
|  |  | ИТОГО | 700 | 241.4839 | 458.5161 | 700 | 241.4839 | 458.5161 | 700 | 241.4839 | 458.5161
|  | ЛНИИЦ (АКМ и ВЭ) 4 ЦНИИ* | ВН
СН1
|  |  | СН2 | 955 | 153.4597 | 801.5403 | 955 | 153.4597 | 801.5403 | 955 | 153.4597 | 801.5403
НН
|  |  | ИТОГО | 955 | 153.4597 | 801.5403 | 955 | 153.4597 | 801.5403 | 955 | 153.4597 | 801.5403
|  | ФАУ МО РФ ЦСКА* | ВН
СН1
СН2
|  |  | НН | 7264.97 | 2224.7796 | 5040.1904 | 7264.97 | 2224.7796 | 5040.1904 | 7264.97 | 2224.7796 | 5040.1904
|  |  | ИТОГО | 7264.97 | 2224.7796 | 5040.1904 | 7264.97 | 2224.7796 | 5040.1904 | 7264.97 | 2224.7796 | 5040.1904
|  | ФБУ «46 ЦНИИ» МО РФ* | ВН
СН1
СН2
|  |  | НН | 687 | 133.9543 | 553.0457 | 687 | 133.9543 | 553.0457 | 687 | 133.9543 | 553.0457
|  |  | ИТОГО | 687 | 133.9543 | 553.0457 | 687 | 133.9543 | 553.0457 | 687 | 133.9543 | 553.0457
|  | ФАУ МО РФ ЦСКА* | ВН
СН1
СН2
|  |  | НН | 7264.97 | 493.4194 | 6771.5506 | 7264.97 | 493.4194 | 6771.5506 | 7264.97 | 493.4194 | 6771.5506
|  |  | ИТОГО | 7264.97 | 493.4194 | 6771.5506 | 7264.97 | 493.4194 | 6771.5506 | 7264.97 | 493.4194 | 6771.5506
|  | в/ч 77065* | ВН
СН1
|  |  | СН2 | 7127 | 2422.1747 | 4704.8253 | 7127 | 2422.1747 | 4704.8253 | 7127 | 2422.1747 | 4704.8253
НН
|  |  | ИТОГО | 7127 | 2422.1747 | 4704.8253 | 7127 | 2422.1747 | 4704.8253 | 7127 | 2422.1747 | 4704.8253
|  | ФГУ "2ЦВКГ им П.В.Мандрыка"* | ВН
СН1
СН2
|  |  | НН | 1250 | 826.6129 | 423.3871 | 1250 | 826.6129 | 423.3871 | 1250 | 826.6129 | 423.3871
|  |  | ИТОГО | 1250 | 826.6129 | 423.3871 | 1250 | 826.6129 | 423.3871 | 1250 | 826.6129 | 423.3871
|  | ФГВОУ ВПО Военный учебно-научный Центр Сухопутных войск «Общевойсковая академия ВС РФ»* | ВН
СН1
СН2
|  |  | НН | 2640 | 412.2688 | 2227.7312 | 2640 | 412.2688 | 2227.7312 | 2640 | 412.2688 | 2227.7312
|  |  | ИТОГО | 2640 | 412.2688 | 2227.7312 | 2640 | 412.2688 | 2227.7312 | 2640 | 412.2688 | 2227.7312
|  | Филиал №1 ФГБУ "ГВКГ имени академика Н.Н. Бурденко" МО ВФ* | ВН
СН1
СН2
|  |  | НН | 1244.8 | 310.3871 | 934.4129 | 1244.8 | 310.3871 | 934.4129 | 1244.8 | 310.3871 | 934.4129
|  |  | ИТОГО | 1244.8 | 310.3871 | 934.4129 | 1244.8 | 310.3871 | 934.4129 | 1244.8 | 310.3871 | 934.4129
|  | 772 Отдел эксплуатации и технического обслуживания (фондов ЦОВУ)* | ВН
СН1
СН2
|  |  | НН | 1060 | 1881.6156 | -821.6156 | 1060 | 1881.6156 | -821.6156 | 1060 | 1881.6156 | -821.6156
|  |  | ИТОГО | 1060 | 1881.6156 | -821.6156 | 1060 | 1881.6156 | -821.6156 | 1060 | 1881.6156 | -821.6156
|  | ФГКОУ "Московское Суворовское военное училище МО РФ"* | ВН
СН1
СН2
|  |  | НН | 750 | 283.7608 | 466.2392 | 750 | 283.7608 | 466.2392 | 750 | 283.7608 | 466.2392
|  |  | ИТОГО | 750 | 283.7608 | 466.2392 | 750 | 283.7608 | 466.2392 | 750 | 283.7608 | 466.2392
|  | Лечебный корпус ФГУ «ГВКГ им. Н.Н. Бурденко МО РФ»* | ВН
СН1
СН2
|  |  | НН | 1100 | 239.0403 | 860.9597 | 1100 | 239.0403 | 860.9597 | 1100 | 239.0403 | 860.9597
|  |  | ИТОГО | 1100 | 239.0403 | 860.9597 | 1100 | 239.0403 | 860.9597 | 1100 | 239.0403 | 860.9597
|  | в/ч 54023* | ВН
СН1
|  |  | СН2 | 2470 | 481.9892 | 1988.0108 | 2470 | 481.9892 | 1988.0108 | 2470 | 481.9892 | 1988.0108
НН
|  |  | ИТОГО | 2470 | 481.9892 | 1988.0108 | 2470 | 481.9892 | 1988.0108 | 2470 | 481.9892 | 1988.0108
|  | Войсковая часть 03667* | ВН
СН1
СН2
|  |  | НН | 2773 | 310.9274 | 2462.0726 | 2773 | 310.9274 | 2462.0726 | 2773 | 310.9274 | 2462.0726
|  |  | ИТОГО | 2773 | 310.9274 | 2462.0726 | 2773 | 310.9274 | 2462.0726 | 2773 | 310.9274 | 2462.0726
|  | Служба безопасности полетов авиации ВС РФ* | ВН
СН1
|  |  | СН2 | 689.5 | 145.9462 | 543.5538 | 689.5 | 145.9462 | 543.5538 | 689.5 | 145.9462 | 543.5538
НН
|  |  | ИТОГО | 689.5 | 145.9462 | 543.5538 | 689.5 | 145.9462 | 543.5538 | 689.5 | 145.9462 | 543.5538
|  | В/ч 64518 (ФБУ "3 ЦНИИ МО РФ"). в/г 45* | ВН
СН1
|  |  | СН2 | 1232.1 | 91.8414 | 1140.2586 | 1232.1 | 91.8414 | 1140.2586 | 1232.1 | 91.8414 | 1140.2586
НН
|  |  | ИТОГО | 1232.1 | 91.8414 | 1140.2586 | 1232.1 | 91.8414 | 1140.2586 | 1232.1 | 91.8414 | 1140.2586
|  | в.г. 1* | ВН
СН1
СН2
|  |  | НН | 900 | 596.129 | 303.871 | 900 | 596.129 | 303.871 | 900 | 596.129 | 303.871
|  |  | ИТОГО | 900 | 596.129 | 303.871 | 900 | 596.129 | 303.871 | 900 | 596.129 | 303.871
|  | в/ч 01904* | ВН
СН1
СН2
|  |  | НН | 1394.4 | 306.8387 | 1087.5613 | 1394.4 | 306.8387 | 1087.5613 | 1394.4 | 306.8387 | 1087.5613
|  |  | ИТОГО | 1394.4 | 306.8387 | 1087.5613 | 1394.4 | 306.8387 | 1087.5613 | 1394.4 | 306.8387 | 1087.5613
|  | ФКП УЗКС МО РФ* | ВН
СН1
|  |  | СН2 | 32898.862 | 7221.2903 | 25677.5717 | 32898.862 | 7221.2903 | 25677.5717 | 32898.862 | 7221.2903 | 25677.5717
НН
|  |  | ИТОГО | 32898.862 | 7221.2903 | 25677.5717 | 32898.862 | 7221.2903 | 25677.5717 | 32898.862 | 7221.2903 | 25677.5717
|  | В/ч 25776* | ВН
СН1
|  |  | СН2 | 1302 |  | 1302 | 1302 |  | 1302 | 1302 |  | 1302
НН
|  |  | ИТОГО | 1302 | 0 | 1302 | 1302 | 0 | 1302 | 1302 | 0 | 1302
|  | В/ч 25776* | ВН
СН1
|  |  | СН2 | 1860 |  | 1860 | 1860 |  | 1860 | 1860 |  | 1860
НН
|  |  | ИТОГО | 1860 | 0 | 1860 | 1860 | 0 | 1860 | 1860 | 0 | 1860
|  | в/ч 51087* | ВН
СН1
|  |  | СН2 | 1880 | 527.707 | 1352.293 | 1880 | 527.707 | 1352.293 | 1880 | 527.707 | 1352.293
НН
|  |  | ИТОГО | 1880 | 527.707 | 1352.293 | 1880 | 527.707 | 1352.293 | 1880 | 527.707 | 1352.293
|  | ПК УН "Ватутинки",ПК УН "Ватутинки-2", ООО"Горизонт"* | ВН
СН1
|  |  | СН2 | 1630 | 260.2151 | 1369.7849 | 1630 | 260.2151 | 1369.7849 | 1630 | 260.2151 | 1369.7849
НН
|  |  | ИТОГО | 1630 | 260.2151 | 1369.7849 | 1630 | 260.2151 | 1369.7849 | 1630 | 260.2151 | 1369.7849
|  | ОАО "Ремонтно-строительное предприятие"* | ВН
СН1
|  |  | СН2 | 2474.2 | 635.4839 | 1838.7161 | 2474.2 | 635.4839 | 1838.7161 | 2474.2 | 635.4839 | 1838.7161
НН
|  |  | ИТОГО | 2474.2 | 635.4839 | 1838.7161 | 2474.2 | 635.4839 | 1838.7161 | 2474.2 | 635.4839 | 1838.7161
| Московская область | ООО "Раево Гольф"* | ВН
СН1
|  |  | СН2 | 1000 | 200 | 800 | 1000 | 230 | 770 | 1000 | 230 | 770
НН
|  |  | ИТОГО | 1000 | 200 | 800 | 1000 | 230 | 770 | 1000 | 230 | 770
|  | ОАО "ВНИИ ХОЛОДМАШ-ХОЛДИНГ"* | ВН
СН1
|  |  | СН2 | 2000 | 165 | 1835 | 2000 | 165 | 1835 | 2000 | 165 | 1835
НН
|  |  | ИТОГО | 2000 | 165 | 1835 | 2000 | 165 | 1835 | 2000 | 165 | 1835
|  | ООО "Комплект-сервис"* | ВН
СН1
|  |  | СН2 | 1000 | 560 | 440 | 1000 | 560 | 440 | 1000 | 560 | 440
НН
|  |  | ИТОГО | 1000 | 560 | 440 | 1000 | 560 | 440 | 1000 | 560 | 440
|  | ООО "Дирекция Голицыно-3"* | ВН
СН1
|  |  | СН2 | 1860 | 400 | 1460 | 1860 | 650 | 1210 | 1860 | 650 | 1210
НН
|  |  | ИТОГО | 1860 | 400 | 1460 | 1860 | 650 | 1210 | 1860 | 650 | 1210
|  | ООО "М.П.А.-медицинские партнеры-Логистик"* | ВН
СН1
|  |  | СН2 | 840 | 15 | 825 | 840 | 15 | 825 | 840 | 15 | 825
НН
|  |  | ИТОГО | 840 | 15 | 825 | 840 | 15 | 825 | 840 | 15 | 825
|  | в/ч 32103* | ВН
СН1
|  |  | СН2 | 1050 | 217 | 833 | 1050 | 217 | 833 | 1050 | 217 | 833
НН
|  |  | ИТОГО | 1050 | 217 | 833 | 1050 | 217 | 833 | 1050 | 217 | 833
|  | в/ч 32103* | ВН
СН1
|  |  | СН2 | 700 | 120 | 580 | 700 | 120 | 580 | 700 | 120 | 580
НН
|  |  | ИТОГО | 700 | 120 | 580 | 700 | 120 | 580 | 700 | 120 | 580
|  | в/ч 52361* | ВН
СН1
|  |  | СН2 | 1072 | 746 | 326 | 1072 | 746 | 326 | 1072 | 746 | 326
НН
|  |  | ИТОГО | 1072 | 746 | 326 | 1072 | 746 | 326 | 1072 | 746 | 326
|  | АО "ГУ ЖКХ" (ОП Кубинское)* | ВН
СН1
|  |  | СН2 | 1827 | 962 | 865 | 1827 | 1827 | 0 | 1827 | 1827 | 0
НН
|  |  | ИТОГО | 1827 | 962 | 865 | 1827 | 1827 | 0 | 1827 | 1827 | 0
|  | Комитет градостраительства Наро-Фоминского муниципального района* | ВН
СН1
|  |  | СН2 | 1119.12 | 0 | 1119.12 | 1119.12 | 0 | 1119.12 | 1119.12 | 0 | 1119.12
НН
|  |  | ИТОГО | 1119 | 0 | 1119 | 1119 | 0 | 1119 | 1119 | 0 | 1119
|  | в/ч 12556, н.п. Солнечногорск-7 * | ВН
СН1
|  |  | СН2 | 3000 | 1387.4375 | 1612.5625 | 3000 | 1387.4375 | 1612.5625 | 3000 | 1387.4375 | 1612.5625
НН
|  |  | ИТОГО | 3000 | 1387.4375 | 1612.5625 | 3000 | 1387.4375 | 1612.5625 | 3000 | 1387.4375 | 1612.5625
|  | Солнечногорск-25 в/г 2"А" в/ч 23449* | ВН
СН1
|  |  | СН2 | 800 | 88.2325 | 711.7675 | 800 | 88.2325 | 711.7675 | 800 | 88.2325 | 711.7675
НН
|  |  | ИТОГО | 800 | 88.2325 | 711.7675 | 800 | 88.2325 | 711.7675 | 800 | 88.2325 | 711.7675
|  | ОАО "494 УНР"* | ВН
СН1
|  |  | СН2 | 800 | 38.4917 | 761.5083 | 800 | 38.4917 | 761.5083 | 800 | 38.4917 | 761.5083
НН
|  |  | ИТОГО | 800 | 38.4917 | 761.5083 | 800 | 38.4917 | 761.5083 | 800 | 38.4917 | 761.5083
|  | ОАО "НПО Наука"* | ВН
СН1
|  |  | СН2 | 2630 | 62.1667 | 2567.8333 | 2630 | 62.1667 | 2567.8333 | 2630 | 62.1667 | 2567.8333
НН
|  |  | ИТОГО | 2630 | 62 | 2568 | 2630 | 62 | 2568 | 2630 | 62 | 2568
|  | АО "ГУ ЖКХ"* | ВН
СН1
СН2
|  |  | НН | 1012.6667 | 980 | 32.6667 | 1012.6667 | 980 | 32.6667 | 1012.6667 | 980 | 32.6667
|  |  | ИТОГО | 1012.6667 | 980 | 32.6667 | 1012.6667 | 980 | 32.6667 | 1012.6667 | 980 | 32.6667
|  | ООО "ГУ ЖФ"* | ВН
СН1
СН2
|  |  | НН | 881.15 | 125 | 756.15 | 881.15 | 125 | 756.15 | 881.15 | 125 | 756.15
|  |  | ИТОГО | 881.15 | 125 | 756.15 | 881.15 | 125 | 756.15 | 881.15 | 125 | 756.15
|  | ФГБУ "48 ЦНИИ" Минобороны России* | ВН
СН1
СН2
|  |  | НН | 856 | 195 | 661 | 856 | 195 | 661 | 856 | 195 | 661
|  |  | ИТОГО | 856 | 195 | 661 | 856 | 195 | 661 | 856 | 195 | 661
|  | в/ч 42829* | ВН
СН1
СН2
|  |  | НН | 2173 | 597 | 1576 | 2173 | 597 | 1576 | 2173 | 597 | 1576
|  |  | ИТОГО | 2173 | 597 | 1576 | 2173 | 597 | 1576 | 2173 | 597 | 1576
|  | в/ч 58172* | ВН
СН1
СН2
|  |  | НН | 910 | 304.4667 | 605.5333 | 910 | 304.4667 | 605.5333 | 910 | 304.4667 | 605.5333
|  |  | ИТОГО | 910 | 304.4667 | 605.5333 | 910 | 304.4667 | 605.5333 | 910 | 304.4667 | 605.5333
|  | В/Ч 15681* | ВН
СН1
СН2
|  |  | НН | 1422.8694 | 717.6 | 705.2694 | 1422.8694 | 717.6 | 705.2694 | 1422.8694 | 717.6 | 705.2694
|  |  | ИТОГО | 1422.8694 | 717.6 | 705.2694 | 1422.8694 | 717.6 | 705.2694 | 1422.8694 | 717.6 | 705.2694
|  | в/ч 33877-2 (77117) * | ВН
СН1
СН2
|  |  | НН | 2000 | 340 | 1660 | 2000 | 340 | 1660 | 2000 | 340 | 1660
|  |  | ИТОГО | 2000 | 340 | 1660 | 2000 | 340 | 1660 | 2000 | 340 | 1660
|  | в/ч 03523* | ВН
СН1
|  |  | СН2 | 123990 | 13080 | 110910 | 123990 | 13080 | 110910 | 123990 | 13080 | 110910
НН
|  |  | ИТОГО | 123990 | 13080 | 110910 | 123990 | 13080 | 110910 | 123990 | 13080 | 110910
|  | в/ч 51084* | ВН
СН1
|  |  | СН2 | 3760 | 579 | 3181 | 3760 | 579 | 3181 | 3760 | 579 | 3181
НН
|  |  | ИТОГО | 3760 | 579 | 3181 | 3760 | 579 | 3181 | 3760 | 579 | 3181
|  | в/ч 28289* | ВН
СН1
СН2
|  |  | НН | 19880 | 510 | 19370 | 19880 | 510 | 19370 | 19880 | 510 | 19370
|  |  | ИТОГО | 19880 | 510 | 19370 | 19880 | 510 | 19370 | 19880 | 510 | 19370
|  | в/ч 14258* | ВН
СН1
СН2
|  |  | НН | 735 | 130 | 605 | 735 | 130 | 605 | 735 | 130 | 605
|  |  | ИТОГО | 735 | 130 | 605 | 735 | 130 | 605 | 735 | 130 | 605
|  | ФГБУ "48 ЦНИИ" Минобороны России* | ВН
СН1
СН2
|  |  | НН | 940 | 292 | 648 | 940 | 292 | 648 | 940 | 292 | 648
|  |  | ИТОГО | 940 | 292 | 648 | 940 | 292 | 648 | 940 | 292 | 648
|  | в/ч 26178* | ВН
СН1
СН2
|  |  | НН | 2840 | 449.9875 | 2390.0125 | 2840 | 449.9875 | 2390.0125 | 2840 | 449.9875 | 2390.0125
|  |  | ИТОГО | 2840 | 449.9875 | 2390.0125 | 2840 | 449.9875 | 2390.0125 | 2840 | 449.9875 | 2390.0125
|  | объекты в/ч 51105* | ВН
СН1
СН2
|  |  | НН | 1370 | 163 | 1207 | 1370 | 163 | 1207 | 1370 | 163 | 1207
|  |  | ИТОГО | 1370 | 163 | 1207 | 1370 | 163 | 1207 | 1370 | 163 | 1207
|  | объекты в/ч 51105* | ВН
СН1
СН2
|  |  | НН | 860 | 163 | 697 | 860 | 163 | 697 | 860 | 163 | 697
|  |  | ИТОГО | 860 | 163 | 697 | 860 | 163 | 697 | 860 | 163 | 697
|  | в/ч 51618* | ВН
СН1
СН2
|  |  | НН | 1387.4 | 214 | 1173.4 | 1387.4 | 214 | 1173.4 | 1387.4 | 214 | 1173.4
|  |  | ИТОГО | 1387.4 | 214 | 1173.4 | 1387.4 | 214 | 1173.4 | 1387.4 | 214 | 1173.4
|  | в/ч 51085* | ВН
СН1
|  |  | СН2 | 4060 | 563.4097 | 3496.5903 | 4060 | 563.4097 | 3496.5903 | 4060 | 563.4097 | 3496.5903
НН
|  |  | ИТОГО | 4060 | 563.4097 | 3496.5903 | 4060 | 563.4097 | 3496.5903 | 4060 | 563.4097 | 3496.5903
|  | в/ч 11300* | ВН
СН1
СН2
|  |  | НН | 882 | 249.2583 | 632.7417 | 882 | 249.2583 | 632.7417 | 882 | 249.2583 | 632.7417
|  |  | ИТОГО | 882 | 249.2583 | 632.7417 | 882 | 249.2583 | 632.7417 | 882 | 249.2583 | 632.7417
|  | объекты в/ч 51105* | ВН
СН1
СН2
|  |  | НН | 750 | 163 | 587 | 750 | 163 | 587 | 750 | 163 | 587
|  |  | ИТОГО | 750 | 163 | 587 | 750 | 163 | 587 | 750 | 163 | 587
|  | в/ч 75856* | ВН
СН1
СН2
|  |  | НН | 1600 | 156.1917 | 1443.8083 | 1600 | 156.1917 | 1443.8083 | 1600 | 156.1917 | 1443.8083
|  |  | ИТОГО | 1600 | 156.1917 | 1443.8083 | 1600 | 156.1917 | 1443.8083 | 1600 | 156.1917 | 1443.8083
| Тверская область | Потребители с максимальной мощностью не мене 670 кВт отсутсвуют
Северо-Западный | г. Санкт-Петрбург | ООО "ЦИТАДЕЛЬ" г.Кронштадт, Кронштадтское шоссе, д. 33, лит. А* | ВН
СН1
|  |  | СН2 | 900 | 133 | 767 | 900 | 65 | 835 | 900 | 52 | 848
НН
|  |  | ИТОГО | 900 | 133 | 767 | 900 | 65 | 835 | 900 | 52 | 848
|  | ООО "МОРАН-ГРУПП" г.Кронштадт, Кронштадтское шоссе, д. 9, лит. А, Б, В, Д, Е* | ВН
СН1
|  |  | СН2 | 1800 | 553 | 1247 | 1800 | 551 | 1249 | 1800 | 522 | 1278
НН
|  |  | ИТОГО | 1800 | 553 | 1247 | 1800 | 551 | 1249 | 1800 | 522 | 1278
|  | ГУП ВОДОКАНАЛ САНКТ-ПЕТЕРБУРГА г. Кронштадт, Кронштадтское шоссе, д. 19, лит. А (КНС-5)* | ВН
СН1
|  |  | СН2 | 1000 | 25 | 975 | 1000 | 22 | 978 | 1000 | 18 | 982
НН
|  |  | ИТОГО | 1000 | 25 | 975 | 1000 | 22 | 978 | 1000 | 18 | 982
|  | ГУП ВОДОКАНАЛ САНКТ-ПЕТЕРБУРГА г. Кронштадт, ул. Гидростроителей, д. 2 (КОС)* | ВН
СН1
|  |  | СН2 | 1250 | 166 | 1084 | 1250 | 138 | 1112 | 1250 | 111 | 1139
НН
|  |  | ИТОГО | 1250 | 166 | 1084 | 1250 | 138 | 1112 | 1250 | 111 | 1139
| Мурманская область | АО "Мурманэнергосбыт" (МУП "СТС") 6 район, котельная г.Североморск, ул.Комсомольская* | ВН
СН1
|  |  | СН2 | 1000 | 422 | 578 | 1000 | 384 | 616 | 1000 | 118 | 882
НН
|  |  | ИТОГО | 1000 | 422 | 578 | 1000 | 384 | 616 | 1000 | 118 | 882
|  | АО "Мурманэнергосбыт" (МУП "СТС") 1 район ТЦ-345, г.Североморск, Авиагородок, Верхняя Ваенга* | ВН
СН1
|  |  | СН2 | 2190 | 1419 | 771 | 2190 | 1332 | 858 | 2190 | 810 | 1380
НН
|  |  | ИТОГО | 2190 | 1419 | 771 | 2190 | 1332 | 858 | 2190 | 810 | 1380
|  | АО "Мурманэнергосбыт" (МУП "СТС") 2 район ТЦ-46, г.Североморск, ул.Сгибнева* | ВН
СН1
|  |  | СН2 | 3800 | 1997 | 1803 | 3800 | 1990 | 1810 | 3800 | 1173 | 2627
НН
|  |  | ИТОГО | 3800 | 1997 | 1803 | 3800 | 1990 | 1810 | 3800 | 1173 | 2627
|  | АО "Мурманэнергосбыт" (МУП "СТС") 4 район, ТЭЦ-269, п.Сафоново-1* | ВН
СН1
|  |  | СН2 | 920 | 414 | 506 | 920 | 330 | 590 | 920 | 260 | 660
НН
|  |  | ИТОГО | 920 | 414 | 506 | 920 | 330 | 590 | 920 | 260 | 660
| Ленинградская область | Потребители с максимальной мощностью не мене 670 кВт отсутсвуют
| Псковская область | Потребители с максимальной мощностью не мене 670 кВт отсутсвуют
| Новгородская область | Потребители с максимальной мощностью не мене 670 кВт отсутсвуют
Северный | Республика Коми | ФГБУ ЦЖКУ | ВН
СН1
|  |  | СН2 | 57760 | 14780 | 42980 | 57760 | 11931 | 45829 | 57760 | 11976 | 45784
НН
|  |  | ИТОГО | 57760 | 14780 | 42980 | 57760 | 11931 | 45829 | 57760 | 11976 | 45784
| Архангельская область | ФГБУ ЦЖКУ в/ч 14056 вг 3, в/ч 63551 вг.141, в/ч 25922, вг.132 | ВН
|  |  | СН1 | 1361 | 138 | 1223 | 1361 | 18 | 1343 | 1361 | 78.3333 | 1282.6667
|  |  | СН2 | 5249 | 2499 | 2750 | 5249 | 1718 | 3531 | 5249 | 1785.7778 | 3463.2222
НН
|  |  | ИТОГО | 6610 | 2637 | 3973 | 6610 | 1736 | 4874 | 6610 | 1864.1111 | 4745.8889
| Волгодская область | Потребители с максимальной мощностью не мене 670 кВт отсутсвуют
| Ненецкий автономный округ | Потребители с максимальной мощностью не мене 670 кВт отсутсвуют
Калиниградский | Калининградская область | ЗАО "Балтийская нефтеперевалочная компания"* | ВН
СН1
|  |  | СН2 | 780 | 109 | 671 | 780 | 109 | 671 | 780 | 109 | 671
НН
|  |  | ИТОГО | 780 | 109 | 671 | 780 | 109 | 671 | 780 | 109 | 671
|  | ОАО "33 Судоремонтный завод"* | ВН
СН1
|  |  | СН2 | 3000 | 895 | 2105 | 3000 | 895 | 2105 | 3000 | 895 | 2105
НН
|  |  | ИТОГО | 3000 | 895 | 2105 | 3000 | 895 | 2105 | 3000 | 895 | 2105
|  | МУП "Балтводоканал"* | ВН
СН1
|  |  | СН2 | 690 | 451 | 239 | 690 | 451 | 239 | 690 | 451 | 239
НН
|  |  | ИТОГО | 690 | 451 | 239 | 690 | 451 | 239 | 690 | 451 | 239
|  | ООО "Балтийская Стивидорная Компания"* | ВН
СН1
|  |  | СН2 | 1190 | 633 | 557 | 1190 | 633 | 557 | 1190 | 633 | 557
НН
|  |  | ИТОГО | 1190 | 633 | 557 | 1190 | 633 | 557 | 1190 | 633 | 557
Примечание: |  | * Между потребителем и АО "Оборонэнерго" прямой договор на услуги по передаче электрической энергии отсутствует, у потребителя заключен договор энергоснабжения с энергосбытовой организацией.